## Перечень работ и услуг
Работа (услуга) | Цена, руб. | Объем | Кол-во | Итого-стоимость, руб.
Техническое освидетельствование лифта | 4096.17 | 3 | 1 | 12288.5
Устранение аварий и выполнение заявок (привлечение городских аварийных служб) | 2.04 | 7062.4 | 2 | 28814.5
Проверка дымоходов и вентканалов | 55.62 | 160 | 3 | 26696
Техническое обслуживание внутридомового газового оборудования | 1.94 | 654 | 12 | 15254.5
Услуга по управлению | 6.6 | 7062.4 | 13 | 605953.99
Осмотр несущих конструкций кровли | 7.24 | 926.4 | 2 | 13418.56
Осмотр чердачного помещения | 7.83 | 856.8 | 2 | 13418.56
Техническое обслуживание мягкой кровли | 7.24 | 926.4 | 2 | 13418.56
Осмотр наружных конструкций панельного дома | 1.41 | 4769.84 | 2 | 13418.56
Осмотр мест общего пользования и подвальных помещений | 2.12 | 3160 | 2 | 13418.56
Осмотр жилых и нежилых помещений | 0.95 | 7062.4 | 2 | 13418.56
Техническое обслуживание электрических сетей и их оборудования на лестничных клетках | 0.01 | 4996 | 247 | 16181.75
Техническое обслуживание системы освещения общего имущества | 0.3 | 220 | 247 | 16181.75
Техническое обслуживание ГЩВУ (ВРУ) | 1348.48 | 1 | 12 | 16181.75
Замер сопротивления изоляции | 539.39 | 30 | 1 | 16181.75
Техническое обслуживание инженерных сетей входящих в состав общего имущества многоквартирных жилых домов | 0.12 | 2246 | 247 | 64727
Уборка контейнерных площадок | 2.69 | 9.75 | 247 | 6472.7
Выкашивание газонов | 5.21 | 414 | 3 | 6472.7
Подметание ступеней и площадок | 0.19 | 135 | 247 | 6472.7
Подметание территории с неусовершенствованным покрытием I класса | 0.01 | 2689 | 247 | 6472.7
Очистка железобетонных урн с металлическим вкладышем от мусора | 24.9 | 5 | 52 | 6472.7
Сметание снега со ступеней и площадок | 0.67 | 135 | 72 | 6472.7
Очистка контейнерной площадки в холодный период | 9.22 | 9.75 | 72 | 6472.7
Очистка территорий I класса от наледи c предварительной обработкой хлоридами | 0.03 | 2689 | 72 | 6472.7
Сдвигание свежевыпавшего снега с территории I класса с неусовершенствованным покрытием | 0.03 | 2689 | 72 | 6472.7
Уборка газонов от случайного мусора | 0.06 | 414 | 247 | 6472.7
Уборка подвального помещения | 6.35 | 926.4 | 1 | 5884.27
Мытье окон | 68.1 | 86.4 | 1 | 5884.27
Влажная протирка перил лестниц | 0.63 | 180 | 52 | 5884.27
Влажная протирка стен, дверей кабины лифта | 1.28 | 44.25 | 104 | 5884.27
Мытье пола кабины лифта | 4.18 | 5.7 | 247 | 5884.27
Влажная протирка подоконников | 1.01 | 112.32 | 52 | 5884.27
Мытье лестничных площадок и маршей выше третьего этажа в доме с лифтом без мусоропровода | 0.06 | 1007.4 | 104 | 5884.27
Мытье лестничных площадок и маршей нижних трех этажей в доме с лифтом без мусоропровода | 0.08 | 465.3 | 156 | 5884.27
Влажное подметание лестничных площадок и маршей выше третьего этажа в доме с лифтом без мусоропровода | 0.06 | 1007.4 | 104 | 5884.27
Влажное подметание лестничных площадок и маршей нижних трех этажей в доме с лифтом без мусоропровода | 0.08 | 465.3 | 156 | 5884.27
Уборка технического этажа | 6.87 | 856.8 | 1 | 5884.27
Ремонт общего имущества МКД | 0.66 | 7062.4 | 12 | 55510.5
Содержание, техническое обслуживание и ремонт лифтов | 140.09 | 3 | 365 | 153395
Дератизация подвалов и мест общего пользования | 0.98 | 2275.5 | 2 | 4449.25
Дезинсекция подвалов | 2.4 | 926.4 | 2 | 4449.25

## ОпцииПеречня (hidden)
houseGuid | 8835a395-74d3-4721-83b8-789d9bf262b2 | Ссылка на дом в реестре адресных объектов (*)
yearFrom | 2017 | Период "с"
monthFrom | 1
yearFrom | 2017 | Период "по"
monthFrom | 12

## СпрРабУсл (hidden)
Осмотр несущих конструкций кровли | 6ced9441-05a3-40c9-9fd6-c0dec5dc8f92
Уборка подвального помещения | c8c9f9b3-0672-4f26-88ce-52852a495261
Услуга по управлению | b8ab2ed5-fa99-4909-824b-9605674de7f2
Техническое освидетельствование лифта | be1443fd-b143-462b-a6c8-c1f3a1306c5e
Ремонт общего имущества МКД | 3e2ebdca-1eba-4052-a2ac-425b081e8210
Уборка технического этажа | 17028dae-2502-4557-9282-7f23bf9837bc
Уборка подвала | dead5fd2-43e8-4c53-910d-1ef8b4d393e2
Устранение аварий и выполнение заявок (привлечение городских аварийных служб) | 382ff57f-b423-42d3-975e-5dd25e1d1bdd
Текущий ремонт: Общестроительные работы | 53eb4c5e-8219-454b-992f-0307f906de97
Материал на выполнение текущего, профилактического ремонта | 7ad2f3b4-2dbc-4f4b-a04c-a68e17ff3760
Услуги паспортной службы | 82d421dd-a333-436a-8a3b-223bedf2199e
Организация предоставления коммунальных услуг | 47dff6ff-1e1d-4448-a2fa-5b29f7a99d9b
Услуги по начислению и сбору платежей, работе с неплательщиками | 9d495d09-b07d-4d13-a961-7d7d9f9258c8
Услуги по управлению | c0036b39-71fd-4c9a-9f3c-fae88a3c634e
Дезинфекция септиков, дворовых туалетов | e297a5cb-2780-41f8-9de5-3560740bb4c9
Дератизация подвалов и мест общего пользования | a1421cc2-101a-4f41-9fc2-91dc5065a1c8
Дезинсекция подвалов | 90b9d5a7-5d0c-4778-afa9-51ec55973d49
Дератизация, дезинсекция | e67f9d13-5217-47a7-aff8-2ce18b3d2f81
Техническое обслуживание оборудования системы принудительной вентиляции, дымоудаления и холодоснабжения | 0c36569e-bc46-4fcc-b71d-e642ab6a5882
Техническое обслуживание внутридомового газового оборудования | 430a9401-91f5-4a7f-8cba-b201812dff53
Проверка дымоходов и вентканалов | 34692991-799e-4307-bfee-570da8c7d234
Техническое обслуживание автоматизированной системы пожаротушения (АСПТ) | cc14f02b-6088-4aaf-8399-aa3daac95684
Техническое обслуживание пожарной сигнализаци | ffa166a6-6483-44ac-997d-01d7eb0c4691
Аварийное обслуживание | 197d8850-6124-48ad-93fe-5b506c07d66d
Аварийное обслуживание по устранению засоров дымоходов и вентканалов | 90988290-d83e-486b-800c-7895f265fe9a
Аварийное обслуживание по устранению засоров мусоропроводов | 8c49d925-bc09-49d1-9d2c-82df634d87db
Особые и специализированные работы | 33981d49-8722-4fbc-8bfa-1706d9bddaef
Вывоз бытовых сточных вод и жидких отходов | 7a7939f6-f8cd-47ac-b996-c000576ad30e
Организация накопления и вывоз твердых бытовых отходов | a18ea70a-36d0-4d46-a13e-efc6ae10efa8
ТБО | 99a824a1-bc42-486d-9651-264477b6d7c6
Организация сбора бытовых отходов I - IV классов опасности (отработанных ртутьсодержащих ламп и др.) их передача в специализированные организации | c3fe63de-b200-4b56-8af4-aadd00746358
Влажное подметание лестничных площадок и маршей нижних трех этажей в доме с лифтом без мусоропровода | d1e87338-1479-4c00-9cec-714ece43e5c3
Влажное подметание лестничных площадок и маршей нижних трех этажей в доме с мусоропроводом без лифта | 8e8bd320-39f4-46da-958d-70feca87e6a3
Влажное подметание лестничных площадок и маршей нижних трех этажей в доме с лифтом и мусоропроводом | 88c62e24-38ff-4fa6-b528-2e670cbe829a
Влажное подметание лестничных площадок и маршей нижних трех этажей в доме без мусоропровода и лифта | 9dc4d4fd-64a6-47df-a074-bd2cb484d1a8
Влажное подметание лестничных площадок и маршей нижних трех этажей | 0df3ddec-b3df-44b6-a3f3-d3063b6e66a5
Влажное подметание лестничных площадок и маршей выше третьего этажа в доме с лифтом и мусоропроводом | 12a89284-8dce-4898-8de4-a71d063caea4
Влажное подметание лестничных площадок и маршей выше третьего этажа в доме без мусоропровода и лифта | a1d7592b-ac0a-46ce-99d4-35cdf51336f2
Влажное подметание лестничных площадок и маршей выше третьего этажа в доме с мусоропроводом без лифта | 3036edff-f8f4-4551-b410-909b8459fd49
Влажное подметание лестничных площадок и маршей | 4f5603d3-a22d-433d-8ce8-3e21acf0d122
Влажное подметание лестничных площадок и маршей выше третьего этажа в доме с лифтом без мусоропровода | d14adeed-f54e-4668-9ec5-707b4dec8643
Мытье лестничных площадок и маршей нижних трех этажей в доме с мусоропроводом без лифта | a9dc7118-6fcb-4c10-8d36-e84932929226
Мытье лестничных площадок и маршей нижних трех этажей в доме с лифтом и мусоропроводом | 6ddb86e0-5324-4393-b652-6b5d0c54bb5c
Мытье лестничных площадок и маршей нижних трех этажей в доме с лифтом без мусоропровода | a954af11-116f-45b0-bf68-d819ac5fd851
Мытье лестничных площадок и маршей нижних трех этажей в доме без мусоропровода и лифта | 9655ac7a-25c4-4776-b602-0ee6ae351c7a
Мытье лестничных площадок и маршей нижних трех этажей | fe1b2bbe-f317-491d-a9bf-00896c32b18c
Мытье лестничных площадок и маршей выше третьего этажа в доме с мусоропроводом без лифта | 0afc152a-a704-41ea-8aa8-0b692764e278
Мытье лестничных площадок и маршей выше третьего этажа в доме с лифтом без мусоропровода | c2ad851a-1a68-4c0f-a3eb-7f18f3d07ea0
Мытье лестничных площадок и маршей выше третьего этажа в доме без мусоропровода и лифта | 434818b8-ba06-414b-8d1a-c1206770532a
Мытье лестничных площадок и маршей выше третьего этажа в доме с лифтом и мусоропроводом | 5a07d1e3-0675-4407-826c-d72b7f86a638
Мытье лестничных площадок и маршей | 30ca0371-fdf5-40df-a3b5-d54af22c1182
Влажная протирка почтовых ящиков | 6c654b23-679a-4c25-a154-27bbd9de4e76
Влажная протирка подоконников | f2202049-e6c1-4b06-a589-56b92d65ace0
Полная уборка лестничных клеток | d60aac8c-2579-4906-93a1-d891ac8c6754
Влажная протирка оконных ограждений | 1ed576ac-3fb1-4990-858c-329339f32062
Мытье пола кабины лифта | 259d6b94-d466-4a1c-ac99-b2e0895c93e7
Влажная протирка стен, дверей кабины лифта | b17458bf-3b5f-48da-a812-d039ee220ddf
Уборка кабины лифта | ef889e9d-ffb3-45d8-b015-281f24cacdf5
Влажная протирка дверных коробок, полотен дверей, доводчиков, дверных ручек; | fbb83c5a-6561-4b73-912e-fdc0290fd5ce
Влажная протирка перил лестниц | 028f58d8-b831-4492-bc53-b1d9afec3d97
Влажная протирка шкафов для электросчетчиков слаботочных устройств | 2d4d8013-fd90-433e-9e3d-b7421b09604e
Мытье окон | d6ff2839-2e7b-4f9e-a923-a7e37b616bb6
Лестничные клетки | 32bb3fa9-2c9a-4d54-ac10-dd0df2e0914e
Мойка сменных мусоросборников без шланга (контейнеры) | bb5ddced-4244-4fdd-bc97-c56bbccbfa5c
Мойка сменных мусоросборников без шланга (переносные мусоросборники) | 500f101d-b1e5-432f-847a-94f02091d1f3
Влажное подметание пола мусороприемных камер | 7cb97262-6977-470c-a879-67af2a9d02cf
Ежедневная уборка мусороприемных камер (мытье без шланга) | b218e951-55b2-4dcb-afe0-65c44a17fa13
Мойка сменных мусоросборников с помощью шланга (контейнеры) | 053502c0-db7d-4646-81b8-0e9a259998e8
Ежедневная уборка мусороприемных камер (мытье с помощью шланга) | 4690e6f2-4552-49d8-a85b-7df047e8d0cd
Мойка сменных мусоросборников с помощью шланга (переносные мусоросборники) | 7c81b595-b1e2-45da-b126-88b9596f4f11
Дезинфекция всех элементов ствола мусоропровода (вручную) | f883ff9d-142b-4c9f-b0c1-c0a0a150636a
Дезинфекция мусоросборников (Бункер) | a8914ba4-75e1-42f4-956b-293de3b603cd
Дезинфекция мусоросборников (Контейнер) | d7fa47af-8180-4759-a167-d342a6fbdb10
Дезинфекция мусоросборников (Переносной мусоросборник) | 53b16700-5c05-45ac-9d23-f47a98c73e3d
Ежемесячные работы по дезинфекции мусоропровода (в ручную) | 3ce4851f-83ee-4d48-be2c-5134c1c7ac31
Дезинфекция всех элементов ствола мусоропровода (С помощью ершей с ручными лебедками) | fd1176f3-0c0a-4a52-8b9b-bcb950b1dde6
Дезинфекция мусоросборников (Бункер) | 26e2df9a-98ba-45aa-ae17-4fad3587fea6
Дезинфекция мусоросборников (Контейнер) | ea1035bd-ae73-4e01-92ae-c0e46a253e12
Дезинфекция мусоросборников (Переносной мусоросборник) | 0bedb105-9f92-48ae-8400-12c8de1f8fdf
Ежемесячные работы по дезинфекции мусоропровода (С помощью ершей с ручными лебедками) | 27f67283-e3fc-43f3-a9f6-c6b3c3a85404
Уборка бункеров (без шланга) | 8099b607-1063-4361-9684-fd4b8a6ebd42
Уборка бункеров (с помощью шланга) | d81e73b3-9ceb-4898-b28c-d4b62609ce4b
Уборка загрузочных клапанов мусоропроводов | 1a22acdb-0914-4648-9981-db0bddef0002
Подметание пола мусороприемного клапана | b7ed148b-ffb5-4672-9724-2d8061cf5276
Мусоропровод | 77bccd39-02ce-4807-ae94-e3658c95b7b7
Профилактический осмотр мусоропроводов | 5ec60ccb-86cf-43ec-8548-de41983ae032
Сдвигание свежевыпавшего снега с территории I класса без покрытий | b2896717-a5e6-4d23-9da6-5ce1223718e7
Сдвигание свежевыпавшего снега с территории I класса с усовершенствованным покрытием | e7989ad8-4edf-479a-86aa-8b8ab00cea76
Сдвигание свежевыпавшего снега с территории I класса с неусовершенствованным покрытием | 7ede1299-b5f4-4249-8bb7-62a45af86e17
Сдвигание свежевыпавшего снега | 407fa7ec-3e3f-4ca0-bd8f-cbc882ca16fe
Очистка территорий I класса с усовершенствованными покрытиями от уплотненного снега | 255a5d6a-8c20-45e8-9665-af839000a0ac
Очистка территорий с усовершенствованными покрытиями от уплотненного снега | b1ddd1e1-912c-4142-883a-02761256ef93
Очистка территорий I класса от наледи c предварительной обработкой хлоридами | d67d5eaf-47d6-449d-950d-e1005c15dfd2
Очистка территорий от наледи c предварительной обработкой хлоридами | 1f352736-8d4e-49b5-bc56-cf78d2e9fe24
Очистка территорий I класса от наледи без предварительной обработки хлоридами | e8cb88fb-565d-4037-9b88-15c0dfe1346b
Очистка территорий от наледи без предварительной обработки хлоридами | ad924ae6-189e-4392-8d71-3ddbad0b22bd
Очистка территорий от наледи | 580a0f80-1822-48b0-ba3a-d4cb7b7957a1
Очистка контейнерной площадки в холодный период | 831eacd1-3b9d-4a61-9ff6-5dbbc5591a11
Сметание снега со ступеней и площадок | 6bcd1d18-d9ec-458a-9617-046436dfa97d
Придомовая. Зима | 2deb7268-3dd1-46e3-825a-b142f8d35175
Промывка железобетонных урн с металлическим вкладышем шлангом | 580ef4b5-c808-49c6-8c67-69a58ebef843
Промывка чугунных литых урн шлангом | 4a3c1f81-d27e-4079-9c3c-27a2c943b6ff
Промывка шарообразных урн шлангом | ba6234ec-61f8-4cb4-80fa-de4659ba28a8
Промывка урн шлангом | a56c64ae-25e1-4333-a3bc-f741d726cfe0
Очистка шарообразных урн от мусора | b63f69a6-6800-4b11-8a5e-8e5790876a09
Очистка железобетонных урн с металлическим вкладышем от мусора | cdf20a37-f886-4b53-b8c0-abb305e25a9e
Очистка чугунных литых урн от мусора | 907be0a8-afd8-46b3-968f-c00d711a9bd5
Очистка урн от мусора | 9b13d534-ec08-420b-8549-2e16ca923321
Подметание территории с неусовершенствованным покрытием I класса | 9855fd5b-e247-4f18-9c8c-8db7dd3985bd
Подметание территории без покрытия I класса | b998e18b-b4cf-4b84-b90b-e7bdd102d8df
Подметание территории с усовершенствованным покрытием I класса | b09687b5-11a1-45d2-af60-1e1facea974f
Подметание территории I класса | 70ed7ea6-d9ab-470c-823b-0ed214a1430b
Подметание территории | 70504c35-60b9-4e80-b172-6ed993905671
Промывка железобетонных урн с металлическим вкладышем вручную | 66fe4466-6ed6-43bc-8fbe-6ecc19acee0c
Промывка чугунных литых урн вручную | 4d60089d-e35c-43d7-b6e9-4f98d194fe36
Промывка шарообразных урн вручную | 883400c3-e6a0-4dc7-99ee-f52bca94654e
Промывка урн вручную | b3e571c5-8c98-476f-ba9c-ebf06965e5cc
Уборка газонов от случайного мусора | 37cdcbf3-179d-4fd5-8f57-c76b304be738
Подметание ступеней и площадок | 9ff1e0fe-ceb5-472e-9031-e61ea76977f7
Выкашивание газонов | 6f2e62dc-d3da-43fd-9103-a5d97b81f67f
Уборка контейнерных площадок | 68e08e88-fd10-4b78-bb31-2ab5b99b4628
Придомовая. Лето | c976c0ca-913a-481e-bcea-4590e17d8cf5
Придомовая территория | 8b4d5353-36df-4328-82d0-871fd09b1409
Санитарное обслуживание | de588599-0043-4c62-83d2-d173ba2eea21
Смена жалюзийных решеток | ef31f602-c754-4b64-9d77-bcc6cc2372e4
Таблица 65-33. Смена жалюзийных решеток | f6bca3c0-6d98-4822-b54e-1f1bc3d70dd8
Демонтаж центробежных вентиляторов весом до 1,0 т | 3c156507-6ea1-499b-9bb0-07c03ded1516
Демонтаж центробежных вентиляторов весом до 0,05 т | 4b1e64b5-647b-4b01-b192-b5686560f306
Демонтаж центробежных вентиляторов весом до 0,12 т | 37f08e45-6755-477a-abe9-ad5a79cf8786
Демонтаж центробежных вентиляторов весом до 0,6 т | 4f3ecb1a-f69b-41a0-be05-9805551e78c9
Демонтаж центробежных вентиляторов весом до 0,4 т | 1ad59f00-ab80-4abc-9621-71b8ae166454
Таблица 65-32. Демонтаж центробежных вентиляторов | 567db6bb-ac64-4fe0-a482-88b51c569da9
Демонтаж осевых вентиляторов весом до 0,1 т | 57e52466-6c57-409d-8003-f08109c769ae
Демонтаж осевых вентиляторов весом до 0,05 т | 100079c9-5f66-4318-a10f-c6a1dc3a257a
Таблица 65-31. Демонтаж осевых вентиляторов | 34836543-feb1-4cbb-94d7-8168b7c1ee6d
Разборка вентиляционных шахт | f74ac32d-5168-4e4b-847a-60b3f27f8b44
Таблица 65-29. Разборка вентиляционных шахт | 760a975b-74a1-4934-8987-1b622d3685a5
Разборка вентиляционных коробов из плит двойных | d7ec07e1-4804-4244-8592-7e6a5c9b4a3e
Разборка вентиляционных коробов из плит одинарных | e3f0511a-1e86-4851-a8f3-66ee8f9d99c9
Таблица 65-28. Разборка вентиляционных коробов из плит | b82bfdee-64a0-4320-bf26-0b24a8e27f3e
Прочистка вентиляционных каналов | dbdaadc0-1595-433a-9ad2-c31079318be0
Таблица 65-35. Прочистка вентиляционных каналов | 4612d7aa-d327-4492-b1bd-e66dd5a321ad
Разборка воздуховодов из алюминия толщиной 1-2 мм диаметром/периметром до 885 мм /2780 мм | d88d1d13-1175-48e8-bdd7-b084d3ab3123
Разборка воздуховодов из алюминия толщиной 1-2 мм диаметром/периметром до 495 мм /1550 мм | 4f860592-5607-48e6-9263-33d19a7c9370
Разборка воздуховодов из листовой стали толщиной 1-2 мм диаметром/периметром до 660 мм /2070 мм | 42aa6840-0a84-4bbc-b25c-954ae2d885e0
Разборка воздуховодов из листовой стали толщиной до 0,9 мм диаметром/периметром до 165 мм /540 мм | fbad9a61-b984-4ba5-85c2-91db9b45e6d5
Ремонт ступеней деревянных | b9d453eb-4121-4e87-bda4-2b172bb27bea
Ремонт ступеней мозаичных | bb4c0448-ee1d-46b3-9fd1-c58c29cf434d
Ремонт ступеней бетонных | 8a5cf577-8886-4101-a7d1-287252fca424
Таблица 59-05. Ремонт ступеней | ec18e0b6-61ed-468e-8095-d601bcc2dbc3
Укрепление стоек металлических решеток ограждений | fd98e52f-3fb6-4832-a399-34f2d372d9b1
Таблица 59-08. Укрепление стоек металлических решеток ограждений | f1a1b6ae-f592-442a-a184-eaa870256798
Таблица 59-09. Ремонт металлических лестничных решеток | 74999954-a0e0-46dd-a81c-97a4722b2144
Ремонт металлических лестничных решеток | 32f89332-3249-4986-9835-1f55d6e018dd
Разборка деревянных крылец с площадками и ступенями | a2034fa3-a45d-44e0-8109-e9df35533ddc
Разборка деревянных лестниц с маршами и площадками | 3ccb351f-4027-4c62-9676-8069f988945d
Таблица 59-01. Разборка деревянных лестниц и крылец | a4811a85-4adb-4f07-9bea-3ffb05d24f52
Раздел 59. Лестницы, крыльца | 5a2b8dd2-8f01-4c59-85f9-24c2d42c34c2
Ремонт стен из пустотных шлакобетонных камней | 536ec4ce-d9f8-41fc-9480-b10f6e27b114
Ремонт стен из сплошных шлакобетонных камней | 4c32e2a4-998f-4c26-8b0d-dbcec1dd6297
Таблица 53-17. Ремонт стен из шлакобетонных камней | 72a74c6f-99c7-48ec-8c95-4d8e936aeab7
Замена кирпичного карниза на сборный железобетонный | 491b24ed-9750-422f-bc76-ad2dabbbe0ea
Перекладка кирпичного карниза при высоте (в рядах) в 4 кирпича | c7767058-4144-49c9-821f-2ffaedbabe6a
Перекладка кирпичного карниза при высоте (в рядах) в 6 кирпичей | 90303634-9f67-4fd6-acad-ca0bf7671564
Таблица 53-23. Перекладка карнизов | 3d214200-e4dd-4487-bd39-5eb8a0049901
Ремонт и восстановление герметизации стыков шириной панельного шва 30 мм наружных стеновых панелей с применением навесных люлек бутилкаучуковыми и нетвердеющими мастиками с установкой упругой прокладки | c4fce862-0108-4b70-b7b5-8d502ec4ef6c
При изменении ширины панельного шва на каждые 10 мм добавлять к расценке 53-21-28 | 8344e9b3-0ca2-4beb-8437-2e5998d20ef9
Ремонт и восстановление стыков, облицованных полиэтиленовыми полосами, на поверхностях потолочных | b2b30a44-ad3b-4858-ae2e-3424655086d9
Ремонт и восстановление герметизации горизонтальных и вертикальных стыков стеновых панелей мастикой герметизирующей нетвердеющей или силиконовыми и акриловыми герметиками | 7018e353-3c01-48a5-ad97-d0f3e77d36fc
Ремонт и восстановление герметизации коробок окон и балконных дверей мастикой герметизирующей нетвердеющей или силиконовыми и акриловыми герметиками | 3d739458-2d4f-4f46-950e-4750b12aba55
При изменении ширины панельного шва на каждые 10 мм добавлять к расценке 53-21-29 | 18dd6972-bea4-4b40-9df0-5fa701a28775
Устройство чеканки и расшивка швов цокольных панелей с внутренней стороны раствором | 7be694e7-127e-40eb-b589-1abfee755b08
Ремонт и восстановление герметизации стыков шириной панельного шва 30 мм наружных стеновых панелей с применением наружных инвентарных лесов отверждающими мастиками или герметиками с установкой упругой прокладки | bc79113f-5390-4096-b2fc-dd6eb1081c57
Ремонт и восстановление герметизации стыков шириной панельного шва 30 мм наружных стеновых панелей с применением автогидроподъемника отверждающими мастиками или герметиками с установкой упругой прокладки | bacbf635-2eb5-478e-a35e-5b5fa9a03405
Восстановление солнцезащиты красками ПХВ (бутадионстирольными или кумаронокаучуковыми) | 4dc111d9-873b-41fd-b48e-650b002e70c2
Ремонт и восстановление герметизации стыков наружных стеновых панелей прокладкамиВилатерм", монтажной пеной и мастикой вулканизирующейся | bb7d5281-ca07-469d-9c42-c4ee9f10af87
Ремонт и восстановление герметизации стыков шириной панельного шва 30 мм наружных стеновых панелей с применением навесных люлек отверждающими мастиками или герметиками с установкой упругой прокладки | 2bda74ba-8f27-410d-a129-2ad4c7dadc5b
Ремонт и восстановление герметизации стыков шириной панельного шва 30 мм наружных стеновых панелей с применением канатного метода отверждающими мастиками или герметиками без установки упругой прокладки | 3f1f3c42-c280-4506-91ec-e243c4e86f04
Ремонт и восстановление стыков, облицованных полиэтиленовыми полосами, на поверхностях вертикальных | c6740ab9-d50f-431c-8ea8-a2724b9ba910
Ремонт и восстановление стыков, облицованных полиэтиленовыми полосами, на поверхностях горизонтальных | c3773dbf-5924-4c04-8dd1-d38bb05efea9
Ремонт и восстановление герметизации коробок окон и балконных дверей мастикой вулканизирующейся тиоколовой или монтажной пеной | cc1623cd-fb70-4c68-9ddb-695c5118586e
Восстановление солнцезащиты полимерцементным составом | ae8a50cb-8001-4591-977f-e40d0d05b2dc
При изменении ширины панельного шва на каждые 10 мм добавлять к расценке 53-21-25 | 2d4d44de-2588-4b65-b38e-b146bfe7d7fe
Ремонт и восстановление уплотнения стыков прокладками ПРП в 1 ряд в стенах, оконных, дверных и балконных блоках насухо | 34212159-a919-4085-b3fb-ddb3f992d784
Ремонт и восстановление герметизации горизонтальных и вертикальных стыков стеновых панелей мастикой вулканизирующейся тиоколовой или монтажной пеной | 2d4f6dfa-e010-464b-8e64-85da9b69cdde
Устройство водоотводящего фартука вертикальных стыков | 8689319f-a975-421d-9017-274ddc280abb
Ремонт и восстановление герметизации стыков шириной панельного шва 30 мм наружных стеновых панелей с применением наружных инвентарных лесов отверждающими мастиками или герметиками без установки упругой прокладки | 3c37a265-672c-43c9-886c-9bd5f84178cd
Ремонт и восстановление герметизации стеновых панелей минераловатными пакетами, стык горизонтальный | 6afebf91-9025-4617-95ae-048e39a5d68c
Ремонт и восстановление герметизации стеновых панелей пенополистиролом, стык вертикальный | 479299b9-fb7b-4849-bd52-1e4c0cd2e46f
При изменении ширины панельного шва на каждые 10 мм добавлять к расценке 53-21-27 | 44ad96ec-1c72-4ee0-bdd8-c69224beb797
Ремонт и восстановление герметизации стеновых панелей пенополистиролом, стык горизонтальный | 94081848-66da-4c6c-abcb-8d5b402a622b
Ремонт и восстановление герметизации стыков шириной панельного шва 30 мм наружных стеновых панелей с применением канатного метода отверждающими мастиками или герметиками с установкой упругой прокладки | 417bbc34-4314-4a86-8f7a-c126efe6d28c
Ремонт и восстановление герметизации горизонтальных и вертикальных стыков стеновых панелей прокладками на клее в один ряд | 330cde21-63ba-4d64-9a0c-f2e481a6e109
Устройство промазки и расшивка швов панелей перекрытий раствором снизу | e72a98b6-199c-42d2-8cd6-d40d6b3e3dca
При изменении ширины панельного шва на каждые 10 мм добавлять к расценке 53-21-26 | 929e8ce7-adf5-4b41-9c26-2c4464323b4e
Ремонт и восстановление герметизации стеновых панелей минераловатными пакетами, стык вертикальный | 3db7e9b1-ce75-4d07-a86c-2cd42a339503
Ремонт и восстановление изоляции шахт лифтов прокладками ПРП в два слоя | b61b9289-7c1c-4b81-9a4f-fe248de12782
Ремонт и восстановление герметизации стыков шириной панельного шва 30 мм наружных стеновых панелей с применением навесных люлек отверждающими мастиками или герметиками без установки упругой прокладки | 18a285ea-5e61-4526-889d-ab7f3b1bd0e7
Устройство водоотбойной ленты вертикальных стыков | 01caba8b-7f41-4400-97c5-3ca3eb403e53
Ремонт и восстановление уплотнения стыков прокладками ПРП в 1 ряд в стенах, оконных, дверных и балконных блоках на мастике | 02a2271f-0db8-4602-8a59-8f72d100c4bc
Ремонт и восстановление изоляции шахт лифтов монтажной пеной | d0905878-e344-47fa-bb16-64811a1cfa9b
Ремонт и восстановление герметизации стыков шириной панельного шва 30 мм наружных стеновых панелей с применением автогидроподъемника отверждающими мастиками или герметиками без установки упругой прокладки | e861b4a7-dc0d-4783-a015-1fde2c525991
При изменении ширины панельного шва на каждые 10 мм добавлять к расценке 53-21-31 | 7c2e0701-5442-46d7-bcff-75d292670073
При изменении ширины панельного шва на каждые 10 мм добавлять к расценке 53-21-30 | ec57c21f-3366-4b1a-84c8-71c1bcf67bf0
При изменении ширины панельного шва на каждые 10 мм добавлять к расценке 53-21-24 | 10cfb4bc-f402-42b3-a453-5dd577726123
Таблица 53-21. Ремонт и восстановление герметизации стыков наружных стеновых панелей и расшивка швов стеновых панелей перекрытий | b33df2dd-ec6a-4ea6-bf77-7192222e8c56
Смена отдельных досок чистой наружной обшивки стен | 4fafcaa4-45c7-45f6-a876-f86079ab1442
Таблица 53-07. Смена досок чистой обшивки стен | 99c0b880-87ef-4109-bc6c-65a4726fbe28
Заделка трещин в кирпичных стенах цементным раствором | 525c8fd8-ba06-41c7-a26a-cca35388395f
Заделка трещин в кирпичных стенах кирпичом | ec1d4400-caed-4598-bbbe-375a383d77cb
Таблица 53-14. Заделка трещин в кирпичных стенах | 51f12f8b-a093-4dfd-a6fc-46ce5a3e2de5
Устройство металлических перемычек в стенах существующих зданий | 84cd3539-508f-470b-b55d-83a1b75ccaa4
Таблица 53-25. Устройство металлических перемычек в стенах существующих зданий | b7f2af8f-fc96-46c9-ae8e-f65ffa678a5e
Смена клинчатой перемычки на брусковую железобетонную разгрузочную | 65790856-fa12-4233-ae0a-701fb4c7973e
Смена клинчатой перемычки на брусковую железобетонную рядовую | 4f383def-5d76-49cf-988e-49b70f149876
Таблица 53-19. Смена клинчатой перемычки на брусковую железобетонную | b5a58ce0-ab95-4f27-afb2-d2de90ea3076
Укрепление деревянных стен сжимами из пластин | 4cf899db-a3fc-4991-a771-b23a99cd3792
Укрепление деревянных стен сжимами из бревен | fef8fbd0-a8a2-47ed-a0d8-30c16e96baee
Укрепление деревянных стен сжимами из брусьев | d666c157-d5b3-48ad-96c0-dcaa9248a4f8
Укрепление деревянных стен подкосами | 4bc7d1a2-ad0c-4ec3-abba-a4add865af01
Таблица 53-12. Укрепление деревянных стен | 7e5ee481-c269-49d1-b24d-e7516f496c0c
Подъем рубленых стен домкратом | 53fca846-6c3b-419e-9db2-e250bc97fcdf
Таблица 53-10. Подъем рубленых стен домкратом | 2016c0eb-034e-4035-b3f7-edac7e5ed3f0
Добавление утепляющей засыпки | f4cff3fc-198c-47f0-ad7c-35b8e46e5751
Таблица 53-06. Добавление утепляющей засыпки | 5b978b33-b7c8-4ed4-8fdc-b25ae77fc1d9
Смена венцов в стенах из брусьев окладных сечением 200х200 мм | 94cb3f67-d0d6-41be-95e4-8bef641c0f6f
Смена венцов в стенах из брусьев рядовых сечением 220х220 мм | ab4da58c-0acb-44e0-a3f0-6d18c32c5b3a
Ремонт штукатурки столбов и пилястр внутри здания по камню и бетону известковым раствором толщиной слоя до 20 мм | 8a97e1a6-d0fd-4ed4-9e58-db0c7ca3a30c
Ремонт штукатурки столбов и пилястр внутри здания по камню и бетону цементно-известковым раствором толщиной слоя до 20 мм | 5aa1912b-efde-42ad-9bd3-2bec58ae515f
Ремонт штукатурки столбов и пилястр внутри здания по камню и бетону на каждые следующие 10 мм толщины слоя добавлять к расценке 61-6-3 | 14f91cf0-be28-4097-ac5c-b465850946c1
Ремонт штукатурки столбов и пилястр внутри здания, по дереву известково-алебастровым раствором на каждые следующие 10 мм толщины слоя добавлять к расценке 61-6-5 | 842b8027-d36a-4e3e-8116-84c26317cde4
Ремонт штукатурки столбов и пилястр внутри здания, по дереву известково-алебастровым раствором толщиной слоя до 20 мм | 0d6c4d8e-1d03-4c0a-af71-8292dba7e1ce
Таблица 61-06. Ремонт штукатурки столбов и пилястр внутри здания | f3614039-6cca-42b0-9556-929941912004
Ремонт штукатурки наружных прямолинейных горизонтальных тяг по камню и бетону цементно-известковым раствором длиной в одном месте до 5 м с люлек | cfa6ac3c-d1ed-46a3-a70b-b598fc1d7161
Ремонт штукатурки наружных прямолинейных вертикальных тяг по камню и бетону цементно-известковым раствором длиной в одном месте более 5 м с лестниц | 015fb9cf-0e86-4c9a-9db7-4c09638dc008
Ремонт штукатурки наружных прямолинейных горизонтальных тяг по камню и бетону декоративным раствором площадью в одном месте до 5 м2 с лестниц | aeaae377-82dd-4e17-ad77-be40c9f8ccaa
Ремонт штукатурки наружных прямолинейных горизонтальных тяг по дереву известковым раствором длиной в одном месте до 5 м с лестниц | 61e125f5-bf2f-426f-80ec-81db1f8010e9
Ремонт штукатурки наружных прямолинейных горизонтальных тяг по камню и бетону цементно-известковым раствором длиной в одном месте до 5 м с земли и лесов | e7c1a29d-61b5-4099-bd44-78db5dfd8d3c
Ремонт штукатурки наружных прямолинейных горизонтальных тяг по камню и бетону цементно-известковым раствором длиной в одном месте более 5 м с земли и лесов | e30e9a31-6577-482d-b6b6-45770ab6e2c3
Ремонт штукатурки наружных прямолинейных вертикальных тяг по камню и бетону цементно-известковым раствором длиной в одном месте до 5 м с люлек | 48425b82-70f8-436a-ba5f-75a0910ac643
Ремонт штукатурки наружных прямолинейных вертикальных тяг по камню и бетону декоративным раствором площадью в одном месте до 5 м2 с люлек | c03da228-83b1-466f-94fc-f782ead70c0d
Ремонт штукатурки наружных прямолинейных вертикальных тяг по камню и бетону декоративным раствором площадью в одном месте до 5 м2 с земли и лесов | be429b55-755b-40ef-989e-5b5bdcf59db8
Ремонт штукатурки наружных прямолинейных горизонтальных тяг по дереву известковым раствором длиной в одном месте более 5 м с земли и лесов | 6773c16b-a32e-4b0a-bc0b-fa3ea84f2972
Ремонт штукатурки наружных прямолинейных горизонтальных тяг по дереву известковым раствором длиной в одном месте до 5 м с люлек | c6e11ebd-7671-47c0-bd2e-a0917def2859
Ремонт штукатурки наружных прямолинейных вертикальных тяг по камню и бетону цементно-известковым раствором длиной в одном месте до 5 м с лестниц | 62eeb971-b641-4095-b846-110a030459c3
Ремонт штукатурки наружных прямолинейных горизонтальных тяг по дереву известковым раствором длиной в одном месте более 5 м с лестниц | 2de21402-9530-4b1b-aee8-6839036071f4
Ремонт штукатурки наружных прямолинейных горизонтальных тяг по дереву известковым раствором длиной в одном месте до 5 м с земли и лесов | 536486b4-0d7b-4bd9-a98b-58152311e99b
Ремонт штукатурки наружных прямолинейных горизонтальных тяг по камню и бетону цементно-известковым раствором длиной в одном месте до 5 м с лестниц | 148b419a-0c25-452f-a067-126bb69a1c90
Ремонт штукатурки наружных прямолинейных вертикальных тяг по камню и бетону цементно-известковым раствором длиной в одном месте более 5 м с земли и лесов | 4f676a39-7b24-4821-934a-459bc245d20a
Ремонт штукатурки наружных прямолинейных вертикальных тяг по камню и бетону цементно-известковым раствором длиной в одном месте более 5 м с люлек | ca14a1ba-b51e-453d-9f62-6dd772f6f602
Ремонт штукатурки наружных прямолинейных горизонтальных тяг по камню и бетону декоративным раствором площадью в одном месте до 5 м2 с земли и лесов | f2d4f37b-734c-4de4-8b44-f7bbfcca1636
Ремонт штукатурки наружных прямолинейных вертикальных тяг по камню и бетону декоративным раствором площадью в одном месте до 5 м2 с лестниц | 4b836b19-308f-4280-9204-17c9dea1462c
Ремонт штукатурки наружных прямолинейных горизонтальных тяг по дереву известковым раствором длиной в одном месте более 5 м с люлек | 0c50d414-202f-4657-a4ca-692274b5510a
Ремонт штукатурки наружных прямолинейных горизонтальных тяг по камню и бетону цементно-известковым раствором длиной в одном месте более 5 м с лестниц | ded5e624-a009-48be-823b-647534f53687
Ремонт штукатурки наружных прямолинейных горизонтальных тяг по камню и бетону декоративным раствором площадью в одном месте до 5 м2 с люлек | 838616c8-9a1a-4f67-b0ea-76f85103747f
Ремонт штукатурки наружных прямолинейных горизонтальных тяг по камню и бетону цементно-известковым раствором длиной в одном месте более 5 м с люлек | d1377408-945b-4248-91db-69ed754600f0
Ремонт штукатурки наружных прямолинейных вертикальных тяг по камню и бетону цементно-известковым раствором длиной в одном месте до 5 м с земли и лесов | 2734bb7e-a652-4627-935a-bad75590f94b
Таблица 61-22. Ремонт штукатурки наружных прямолинейных тяг | 4cb3e979-739c-4e74-8d80-c71670d66a3c
Ремонт штукатурки тяг и карнизов внутри здания по камню и бетону цементно-известковым раствором вертикальных длиной до 10 м | 27c725a0-c324-4e6d-ae09-26264cb5f196
Ремонт штукатурки тяг и карнизов внутри здания по дереву известково-алебастровым раствором вертикальных длиной до 5 м | d6f51b48-74e9-45fe-9cb3-82aa1f634b79
Ремонт штукатурки тяг и карнизов внутри здания по дереву известково-алебастровым раствором вертикальных длиной до 10 м | dcd30558-c329-498b-8a50-b93c4ac5f3dc
Ремонт штукатурки тяг и карнизов внутри здания по дереву известково-алебастровым раствором горизонтальных длиной до 5 м | 209c4757-2409-483f-8c17-69551f1980b2
Ремонт штукатурки тяг и карнизов внутри здания по камню и бетону цементно-известковым раствором горизонтальных длиной до 5 м | 3f813ca7-c674-42fd-960f-cf6e9bfe0a5b
Ремонт штукатурки тяг и карнизов внутри здания по камню и бетону цементно-известковым раствором горизонтальных длиной до 10 м | 5a836f32-4bac-4762-99ef-a0499dc85b7c
Ремонт штукатурки тяг и карнизов внутри здания по дереву известково-алебастровым раствором горизонтальных длиной до 10 м | 3c704964-8665-4e22-a18c-a350095e22be
Ремонт штукатурки тяг и карнизов внутри здания по камню и бетону цементно-известковым раствором вертикальных длиной до 5 м | 6478e08b-aebf-430b-b425-ee582bc6d140
Таблица 61-08. Ремонт штукатурки тяг и карнизов внутри здания | ae414b9a-0a18-4d32-a502-323561866547
Выравнивание разрушенных мест раствором с добавлением Ультра-Си при толщине намета до 10 мм | e191aa92-f626-4daf-844c-827abb30d740
Таблица 61-32. Выравнивание разрушенных мест раствором с добавлением Ультра-Си | e28ec0df-6254-4b82-87c4-a1b6c465879d
Ремонт штукатурки рустованных фасадов по камню и бетону с земли и лесов декоративным раствором площадью отдельных мест до 5 м2 толщиной слоя до 40 мм | e58730d3-3731-4f4f-99a7-f8e102f292b6
Ремонт штукатурки рустованных фасадов по камню и бетону с земли и лесов на каждые следующие 10 мм толщины слоя добавлять к расценке 61-13-3 | 743203cd-437d-43d2-9aa0-f9bf4830497e
Ремонт штукатурки рустованных фасадов по камню и бетону с земли и лесов на каждые 100 м рустов сверх 400 м, предусмотренных расценкой, добавлять к расценкам 61-13-1 и 61-13-3 | 60c097f5-5bae-4623-8c9c-d3ab1afaeecb
Ремонт штукатурки рустованных фасадов по камню и бетону с земли и лесов цементно-известковым раствором площадью отдельных мест до 5 м2 толщиной слоя до 40 мм | 0ff8ec32-18b8-46c5-9bbd-112026832ab4
Ремонт штукатурки рустованных фасадов по камню и бетону с земли и лесов декоративным раствором площадью отдельных мест более 5 м2 толщиной слоя до 40 мм | 9873781b-7e5e-4664-a0c6-9c887a95868b
Ремонт штукатурки рустованных фасадов по камню и бетону с земли и лесов на каждые следующие 10 мм толщины слоя добавлять к расценке 61-13-1 | 8ffdf28b-d60e-42d1-afac-d883a973a0f0
Ремонт штукатурки рустованных фасадов по камню и бетону с земли и лесов цементно-известковым раствором площадью отдельных мест более 5 м2 толщиной слоя до 40 мм | 59b2ed22-db6e-4bc7-8b3c-8b4c84449c22
Ремонт штукатурки рустованных фасадов по камню и бетону с земли и лесов на каждые 100 м рустов сверх 400 м, предусмотренных расценкой, добавлять к расценкам 61-13-5 и 61-13-6 | d3c46654-4ace-4fdb-a6ec-88621b030277
Таблица 61-13. Ремонт штукатурки рустованных фасадов по камню и бетону с земли и лесов | f70cb02d-f278-4a46-acbf-e28dcb3263d8
Насечка под штукатурку поверхностей стен, перегородок, прямоугольных столбов, колонн, пилястр и криволинейных поверхностей большого радиуса по бетону | ebf3940a-ce85-4d62-a0d4-12d2f7872c38
Насечка под штукатурку поверхностей стен, перегородок, прямоугольных столбов, колонн, пилястр и криволинейных поверхностей большого радиуса по кирпичу | 8d20ea56-b847-465b-a5a6-7d299bcba65a
Насечка под штукатурку поверхностей потолков, лестничных маршей, цилиндрических колонн, балок, карнизов и других мелких поверхностей по бетону | 4a0743e6-f1d9-42a1-836a-7060334ec60e
Таблица 61-27. Насечка поверхностей под штукатурку | 0b0a7cfe-c96c-4a5b-8149-5e915d22f8d3
Насечка под штукатурку поверхностей потолков, лестничных маршей, цилиндрических колонн, балок, карнизов и других мелких поверхностей по кирпичу | 54c7d5c2-4d5f-4e1a-a7a4-d7fd0fdba1de
Ремонт штукатурки гладких фасадов по камню и бетону с люлек на каждые следующие 10 мм толщины слоя добавлять к расценке 61-12-1 | d24c806d-8f24-420f-a79e-cbc7604c91a1
Ремонт штукатурки гладких фасадов по камню и бетону с люлек цементно-известковым раствором площадью отдельных мест до 5 м2 толщиной слоя до 20 мм | 2720a143-43c5-42d8-8bfc-4473ceed271e
Ремонт штукатурки гладких фасадов по камню и бетону с люлек декоративным раствором площадью отдельных мест до 5 м2 толщиной слоя 30 мм | 8d36ca14-d878-477c-9948-edcdd18dd948
Ремонт штукатурки гладких фасадов по камню и бетону с люлек цементно-известковым раствором площадью отдельных мест более 5 м2 толщиной слоя до 20 мм | 47109b97-1cfe-4548-ae41-c17f80d0f723
Демонтаж ванн | 7016e7fa-f4a6-4623-881d-bb33bf33c158
Демонтаж сидений к унитазам | 4818ce78-264d-47c2-a9d5-decf6b7cd7e1
Демонтаж моек | e4dfa50b-635f-4844-97a3-f727577df478
Таблица 65-04. Демонтаж санитарно-технических приборов | 2c289830-117f-4666-b593-7f638a60c6c4
Смена трубопроводов из полиэтиленовых канализационных труб диаметром до 50 мм | 87531f09-523e-4bd6-b729-319a9a3a41d6
Таблица 65-08. Смена трубопроводов из полиэтиленовых канализационных труб | 2fa019d4-3170-44f6-9575-5d171f341d9b
Смена трубопроводов из полиэтиленовых канализационных труб диаметром до 100 мм | 581ec853-01b9-411d-bd10-125b643da238
Смена внутренних трубопроводов из стальных труб диаметром до 15 мм | ee257437-3ee7-4d63-9018-6ab30108baea
Смена внутренних трубопроводов из стальных труб диаметром до 50 мм | 68f0662f-012c-45b1-ba6b-c5f08b466400
Замена внутренних трубопроводов водоснабжения из стальных труб в типовых сантехкабинах на многослойные металл-полимерные трубы диаметром до 15 мм | 0ca4bbe2-1122-4002-9989-874405ba49bd
Смена внутренних трубопроводов из стальных труб диаметром до 32 мм | 7e6245a1-e7ac-41a8-8163-7e0d2184d030
Смена внутренних трубопроводов из стальных труб диаметром до 25 мм | 6b04995b-a6bf-4e7f-9e66-baf4795796bc
Замена внутренних трубопроводов водоснабжения из стальных труб на многослойные металл-полимерные трубы диаметром до 15 мм | 6da2862c-5be3-49ee-927c-80e77a2ce003
Замена внутренних трубопроводов водоснабжения из стальных труб на многослойные металл-полимерные трубы диаметром до 20 мм | f8263392-eb7a-40b6-9f53-cd84237e397e
Смена внутренних трубопроводов из стальных труб диаметром до 80 мм | 26658b66-d439-4901-b7d5-332b045a575b
Смена внутренних трубопроводов из стальных труб диаметром до 100 мм | e837016c-f6cd-466e-939a-3a28a2293791
Смена внутренних трубопроводов из стальных труб диаметром до 65 мм | f3f9b594-6357-44ee-a7a4-3fa1ca8c7f76
Смена внутренних трубопроводов из стальных труб диаметром до 40 мм | 59ca7ead-e232-4875-b7b1-9160f4b8a2a0
Замена внутренних трубопроводов водоснабжения из стальных труб на многослойные металл-полимерные трубы диаметром до 25 мм | d92e81ed-6cf3-4523-8bfe-6992f9183a2e
Замена внутренних трубопроводов водоснабжения из стальных труб в типовых сантехкабинах на многослойные металл-полимерные трубы диаметром до 25 мм | 519ce3e4-b966-44b5-b102-7c7ba98701db
Замена внутренних трубопроводов водоснабжения из стальных труб в типовых сантехкабинах на многослойные металл-полимерные трубы диаметром до 20 мм | f788af55-8cf0-488f-b223-a068f597ae31
Смена внутренних трубопроводов из стальных труб диаметром до 20 мм | eaab3e71-8b6b-4e3a-a93b-c39b0bf4e4ab
Таблица 65-09. Смена внутренних трубопроводов из стальных труб; замена внутренних трубопроводов из стальных труб на многослойные металл-полимерные трубы | 35134db8-084b-407e-bbe3-66cee2c09a2d
Смена внутренних трубопроводов из чугунных канализационных труб диаметром до 150 мм | f104334b-82f4-4e59-a9d4-17b355596fd7
Смена внутренних трубопроводов из чугунных канализационных труб диаметром до 50 мм | 050d2be1-9fa2-4e2c-ac4d-28a891b75f70
Смена внутренних трубопроводов из чугунных канализационных труб диаметром до 100 мм | 3483a9e0-d0cf-44cc-875a-3f3f2354e97f
Таблица 65-07. Смена внутренних трубопроводов из чугунных канализационных труб | addadfb7-b344-40b9-85c5-4d8645f328bd
Прочистка труб внутренней канализации диаметром 50-150 мм установкой R 600 для прочистки труб фирмы «ROTHENBERGER» простого засора | 9b9242d2-4544-4e6f-8fe9-9221223e80b1
Прочистка труб внутренней канализации диаметром 50-150 мм установкой R 600 для прочистки труб фирмы «ROTHENBERGER» при узких или изогнутых трубах | e1d7dd23-b9ab-4ef3-a716-801d1314fa4d
Прочистка труб внутренней канализации диаметром 50-150 мм установкой R 600 для прочистки труб фирмы «ROTHENBERGER» сложного засора | 39561adb-3306-4aa2-98f7-f7d650a60929
Таблица 65-70. Прочистка труб внутренней канализации диаметром 50-150 мм установкой R 600 для прочистки труб фирмы «ROTHENBERGER» | 746ca996-35e7-43ff-92f1-08f712b37e5b
Смена смесителей без душевой сетки | 375b2931-3d94-4ee9-bfa8-9f5277e23ef7
Смена кранов водоразборных и туалетных | 40774b30-cc9c-439a-8649-9d567d2299dc
Смена вентилей и клапанов обратных муфтовых диаметром до 32 мм | 28adae8e-203c-4d0f-b6c7-693fa7f4c0b8
Смена кранов писсуарных | 14e41e54-f4e7-4feb-b2de-b8d5f933889b
Смена смесителей с душевой сеткой | 512dea2a-183f-4fe8-8f56-e713b919efb2
Смена задвижек диаметром 50 мм | 648e81b0-0714-4e8f-8761-41f312e982ea
Смена вентилей и клапанов обратных муфтовых диаметром до 20 мм | d52dd4b0-a8bf-4370-a95c-d94f986afb58
Смена задвижек диаметром 150 мм | ec43bb1e-dcad-4aba-9396-dba91cf4ba55
Смена задвижек диаметром 100 мм | b78659c4-14a0-4e09-834d-1390d5cf9fe2
Смена вентилей и клапанов обратных муфтовых диаметром до 50 мм | facd9f9c-0eb7-485d-b636-c51e6eb585c2
Таблица 65-05. Смена арматуры | a3c5d425-a7d8-4899-bb96-4f9c1d0864f1
Ремонт бетонных лотков в колодцах | 528e8a70-4180-4fa3-b3c3-68400a5cdedd
Таблица 65-11. Ремонт бетонных лотков в колодцах | 4a88e1bf-927b-4434-a828-9c5b138c513f
Очистка канализационной сети внутренней | e5429294-b6cb-4b71-ba87-1ffb019aac8b
Очистка канализационной сети дворовой | e1ef0d74-3cec-40bc-ac88-8df58573dee2
Таблица 65-10. Прочистка канализационной сети | 5edb4628-5292-4208-8bc0-a3fcbfc06547
Разборка трубопроводов из чугунных канализационных труб диаметром 100 мм | 18e75a07-3aaa-467b-9d31-1254c206783e
Разборка трубопроводов из чугунных канализационных труб диаметром 50 мм | c6b4968e-8ba0-4d37-be81-8ac984d2c165
Таблица 65-02. Разборка трубопроводов из чугунных канализационных труб | da255c5b-8b3f-4977-8611-22f2a4714045
Разборка трубопроводов из чугунных канализационных труб диаметром 150 мм | 506bbf83-42e0-4e13-b989-9b15c6318cfd
Подраздел 1. Водопровод и канализация | d2922690-03a2-42f6-a9e7-e06696248bb8
Раздел 65. Внутренние санитарно-технические работы | 52b52492-c345-4272-98e0-0427e27fab34
Смена отдельных каменных и железобетонных ступеней на косоурах | 9ea904dc-cafe-484d-97ea-e183fd3dfa57
Смена отдельных каменных и железобетонных ступеней на сплошном основании или с заделкой двух концов | 51f02cc9-ff62-4f0c-ae09-bfa6de2096a7
Таблица 59-10. Смена отдельных каменных и железобетонных ступеней | 0fbecfcb-60f2-4433-a3f1-d3a90a27ffc1
Разборка деревянных чердачных лестниц | eb51d125-a722-4dda-b443-09d302ba1e2b
Таблица 59-02. Разборка деревянных чердачных лестниц | b2da49da-b590-4071-977b-3eab4a1956e5
Ремонт прямой части поручня с постановкой заделок | 3b07ab1f-d229-4322-a804-605bb0802a17
Ремонт закруглений поручня с постановкой заделок | 6e760eca-6165-4fee-8a77-cc571d831805
Таблица 59-07. Ремонт деревянного поручня | 4bc59cc6-22b7-4890-8b8f-011e642b0ee2
Разборка поручней деревянных закруглений | 5e9d1b4a-7bf8-4e31-802f-60d5d35e94cc
Разборка поручней деревянных прямой части | b66fb23b-5077-4f65-bb9e-f8aadb972e41
Таблица 59-04. Разборка поручней | 973f19a5-23e0-4f2c-a177-b71c24a1e905
Разборка поручней поливинилхлоридных | 97db1c09-7015-4f32-aef8-8d70d9d44a63
Разборка металлических лестничных решеток при весе одного метра решетки свыше 60 кг | 6da26d79-bc20-4b3c-a796-e5fbb46791b2
Разборка металлических лестничных решеток при весе одного метра решетки до 60 кг | c9f73ddb-16de-484b-8c91-561308d9a38a
Таблица 59-03. Разборка металлических лестничных решеток | 8b2d763d-f483-4464-af75-13bfb2980566
Устройство вставок в каменных ступенях | 963b102a-48c6-4268-b08c-f562c45c2339
Таблица 59-06. Устройство вставок в каменных ступенях | a9402602-569d-4d01-9a6a-da75458fb1cc
Ремонт штукатурки гладких фасадов по камню и бетону с люлек декоративным раствором площадью отдельных мест более 5 м2 толщиной слоя 30 мм | edd56316-e108-40c7-b5c0-332b5de37c8b
Ремонт штукатурки гладких фасадов по камню и бетону с люлек на каждые следующие 10 мм толщины слоя добавлять к расценке 61-12-3 | 5d2cbe46-be97-43b0-9006-93dde5fbd7be
Таблица 61-12. Ремонт штукатурки гладких фасадов по камню и бетону с люлек | bc4de42e-ff43-4c3f-88d6-2cfbecac135b
Ремонт штукатурки лестничных маршей и площадок | ab25a8ab-f0a8-44ba-88ef-163d2ab351d9
Таблица 61-09. Ремонт штукатурки лестничных маршей и площадок | ce975f50-eaee-4a64-a102-cedebbe66fb4
Ремонт штукатурки гладких фасадов по камню и бетону с лестниц на каждые следующие 10 мм толщины слоя добавлять к расценке 61-11-1 | 63db88f8-f8c9-4b3d-bfe3-ded1ba567e1a
Ремонт штукатурки гладких фасадов по камню и бетону с лестниц на каждые следующие 10 мм толщины слоя добавлять к расценке 61-11-3 | 0f32233d-8062-47ac-828c-f7948f20a68b
Ремонт штукатурки гладких фасадов по камню и бетону с лестниц цементно-известковым раствором площадью отдельных мест более 5 м2 толщиной слоя до 20 мм | 29996c3d-6171-4997-8dde-490a83028221
Ремонт штукатурки гладких фасадов по камню и бетону с лестниц декоративным раствором площадью отдельных мест до 5 м2 толщиной слоя 30 мм | 75d56716-53e2-4321-a0ba-20054e15ee51
Ремонт штукатурки гладких фасадов по камню и бетону с лестниц декоративным раствором площадью отдельных мест более 5 м2 толщиной слоя 30 мм | b007fb5b-ee40-4b8a-81a3-6428cf8a39cf
Ремонт штукатурки гладких фасадов по камню и бетону с лестниц цементно-известковым раствором площадью отдельных мест до 5 м2 толщиной слоя до 20 мм | 7e27bf19-318d-4579-8ad2-d244e128ca52
Таблица 61-11. Ремонт штукатурки гладких фасадов по камню и бетону с лестниц | 574455f6-3345-4fe1-aa90-3965f26ca6ec
Ремонт штукатурки фасадов сухой растворной смесью (типа «Ветонит») | 7482b176-8011-458f-96b2-fb0b39f246d5
Таблица 61-24. Ремонт штукатурки фасадов сухой растворной смесью | 51e37d6d-3632-4452-bca1-0e957e26ec58
Ремонт штукатурки откосов внутри здания по дереву известково-алебастровым раствором прямолинейных | 72173afb-963f-43f7-ad69-40b3857e9330
Ремонт штукатурки откосов внутри здания по камню и бетону цементно-известковым раствором криволинейных | 987a26a5-e733-4945-b165-1cbd291cb10e
Ремонт штукатурки откосов внутри здания по дереву известково-алебастровым раствором криволинейных | 56700424-dc58-4aab-8688-5b9e141e4028
Ремонт штукатурки откосов внутри здания по камню и бетону цементно-известковым раствором прямолинейных | 9bac6655-613e-4bee-a5ca-895448811e3e
Таблица 61-07. Ремонт штукатурки откосов внутри здания | 8f894bf9-15f8-459e-b1be-bec128ca35b0
Ремонт штукатурки потолков по дереву известково-алебастровым раствором площадью отдельных мест до 10 м2 толщиной слоя до 25 мм | 8c93277a-6b76-4d65-b9af-e15920f92dfe
Ремонт штукатурки потолков по дереву известково-алебастровым раствором площадью отдельных мест на каждые следующие 10 мм толщины слоя добавлять к расценке 61-5-5 | 9e612824-a3c2-4c26-af18-0555c2ce114d
Ремонт штукатурки потолков по камню известковым раствором площадью отдельных мест более 10 м2 толщиной слоя до 20 мм | caecf5f5-9b8b-4068-add0-59a656739f74
Ремонт штукатурки потолков по камню и бетону цементно-известковым раствором, площадью отдельных мест на каждые следующие 10 мм толщины слоя добавлять к расценке 61-4-9 | 50df9bf9-26f6-44cb-949a-4931cfcbc5a8
Ремонт штукатурки потолков по камню известковым раствором площадью отдельных мест до 1 м2 толщиной слоя до 20 мм | 967dbf4e-5a02-4b06-b7eb-9b572a55a3b0
Таблица 61-04. Ремонт штукатурки потолков по камню и бетону отдельными местами | 69e373ec-4f68-4741-a687-136ca72505f3
Замена основания под штукатурку из драни с изоляционным слоем стен площадью до 20 м2 | 317c79f2-d2f7-44fa-be7d-d50147f29fcd
Замена основания под штукатурку из драни с изоляционным слоем потолков площадью до 10 м2 | e0f3430d-d162-43ae-a3cb-36c9a5add2cc
Замена основания под штукатурку из драни с изоляционным слоем потолков площадью до 20 м2 | 72a22c17-6d85-4247-9187-37544bd54333
Замена основания под штукатурку из драни без изоляционного слоя стен площадью до 10 м2 | e5c36435-e604-473b-a99a-57127be9b16e
Замена основания под штукатурку из драни без изоляционного слоя стен площадью до 20 м2 | 2b0f0db7-ef66-4567-bae1-95f9a06adfbd
Замена основания под штукатурку из драни без изоляционного слоя потолков площадью до 10 м2 | 99bccbad-f016-425e-98c9-cf74933905c5
Замена основания под штукатурку из драни без изоляционного слоя потолков площадью до 20 м2 | 8839b788-d430-45c3-b8f9-5858c17421d1
Замена основания под штукатурку из драни без изоляционного слоя столбов, колонн площадью до 20 м2 | 5d34d3f3-9017-480a-8277-3bb1844b00c6
Замена основания под штукатурку из драни без изоляционного слоя столбов, колонн площадью до 10 м2 | f76989a8-a7bb-45dc-a6a5-97c37ef2b16c
Таблица 61-30. Замена основания под штукатурку из драни | d0b7335b-3b2a-4f9b-b196-962ebba43325
Замена основания под штукатурку из драни с изоляционным слоем стен площадью до 10 м2 | 661832e8-421c-4a79-83ce-d905ff081e33
Ремонт штукатурки наружных криволинейных горизонтальных тяг по камню и бетону цементно-известковым раствором длиной в одном месте до 5 м с земли и лесов | bdcb1921-67fd-4fca-8439-81477af01380
Ремонт штукатурки наружных криволинейных горизонтальных тяг по камню и бетону цементно-известковым раствором длиной в одном месте до 5 м с люлек | 2529ce69-06ae-4a0e-ae04-4092bdcf1959
Ремонт штукатурки наружных криволинейных вертикальных тяг по камню и бетону цементно-известковым раствором длиной в одном месте более 5 м с люлек | 6636d3ce-e841-4599-a9e6-e4cb1a29bb6b
Ремонт штукатурки наружных криволинейных горизонтальных тяг по дереву известковым раствором длиной в одном месте более 5 м с земли и лесов | 7dd58713-929d-4149-85fa-d0f5dc9a06ac
Ремонт штукатурки наружных криволинейных горизонтальных тяг по камню и бетону декоративным раствором площадью в одном месте до 5 м2 с земли и лесов | 1c929c6f-54fc-45cd-a4a3-ba3c18de4943
Ремонт штукатурки наружных криволинейных горизонтальных тяг по камню и бетону декоративным раствором площадью в одном месте до 5 м2 с люлек | 5826fdfb-27ce-49c3-bf46-82420ffa0458
Ремонт штукатурки наружных криволинейных горизонтальных тяг по дереву известковым раствором длиной в одном месте более 5 м с люлек | 696a38db-a9f3-4d06-a853-3db62911a1d7
Ремонт штукатурки наружных криволинейных вертикальных тяг по камню и бетону цементно-известковым раствором длиной в одном месте до 5 м с люлек | b42704ed-255f-41da-b1e6-e53688468e7e
Ремонт штукатурки наружных криволинейных горизонтальных тяг по камню и бетону цементно-известковым раствором длиной в одном месте более 5 м с земли и лесов | cbd2a37d-8ba0-437b-9bcb-1868ce8ad285
Ремонт штукатурки наружных криволинейных вертикальных тяг по камню и бетону декоративным раствором площадью в одном месте до 5 м2 с лестниц | 4705756b-09ad-4dc0-9d95-a8669694c1d8
Ремонт штукатурки наружных криволинейных горизонтальных тяг по камню и бетону декоративным раствором площадью в одном месте до 5 м2 с лестниц | 94b35c4b-1c93-4c21-872e-5f8114d9e3e5
Ремонт штукатурки наружных криволинейных вертикальных тяг по камню и бетону декоративным раствором площадью в одном месте до 5 м2 с земли и лесов | 9687d657-4c4c-401b-9f96-8ed99f8a6f89
Ремонт штукатурки наружных криволинейных горизонтальных тяг по дереву известковым раствором длиной в одном месте более 5 м с лестниц | 51752695-ab25-499b-83a3-3165ba2d173a
Ремонт штукатурки наружных криволинейных вертикальных тяг по камню и бетону цементно-известковым раствором длиной в одном месте до 5 м с лестниц | e520ba8b-8c6d-4617-8390-a97cd90316a3
Ремонт штукатурки наружных криволинейных вертикальных тяг по камню и бетону цементно-известковым раствором длиной в одном месте до 5 м с земли и лесов | f771fe38-bfb2-4c21-bd66-9449ddb4c20a
Ремонт штукатурки наружных криволинейных вертикальных тяг по камню и бетону цементно-известковым раствором длиной в одном месте более 5 м с лестниц | 8d388365-b527-4faa-b0cb-54b6b0ca5cf3
Ремонт штукатурки наружных криволинейных вертикальных тяг по камню и бетону декоративным раствором площадью в одном месте до 5 м2 с люлек | 947c883a-e05c-43c2-a715-04ce4c22766b
Ремонт штукатурки наружных криволинейных горизонтальных тяг по камню и бетону цементно-известковым раствором длиной в одном месте более 5 м с лестниц | 033e4706-add3-4f92-b791-a3a6a9c6b0e6
Ремонт штукатурки наружных криволинейных горизонтальных тяг по дереву известковым раствором длиной в одном месте до 5 м с люлек | 1d7d6d5c-5345-46d6-85db-ae2dc3019ebe
Ремонт штукатурки наружных криволинейных горизонтальных тяг по дереву известковым раствором длиной в одном месте до 5 м с земли и лесов | 45518e4d-a7c0-4f97-8ef8-6936bed6cf41
Ремонт штукатурки наружных криволинейных горизонтальных тяг по камню и бетону цементно-известковым раствором длиной в одном месте до 5 м с лестниц | 54120510-db45-4d74-9107-416edd083044
Ремонт штукатурки наружных криволинейных вертикальных тяг по камню и бетону цементно-известковым раствором длиной в одном месте более 5 м с земли и лесов | c0be3fba-37a8-40e4-a335-538a13e776a7
Ремонт штукатурки наружных криволинейных горизонтальных тяг по камню и бетону цементно-известковым раствором длиной в одном месте более 5 м с люлек | 6e85a7e6-03d4-4c2f-9d93-142817e2a50a
Ремонт штукатурки наружных криволинейных горизонтальных тяг по дереву известковым раствором длиной в одном месте до 5 м с лестниц | d69a6008-ff1c-45be-96ed-156da7cb0adb
Таблица 61-23. Ремонт штукатурки наружных криволинейных тяг | 5d6bd38c-d264-40a9-af80-cacd0fc65f88
Ремонт штукатурки наружных столбов, прямоугольных колонн и пилястр с земли и лесов по дереву на каждые следующие 10 мм толщины слоя добавлять к расценке 61-17-13 | 1fb32d1a-3e41-4853-b2d7-18390cf70f46
Ремонт штукатурки наружных столбов, прямоугольных колонн и пилястр с земли и лесов по камню и бетону цементно-известковым раствором с каннелюрами толщиной слоя до 40 мм | a8aeb8a3-3610-4a0b-acff-1125f4094256
Ремонт штукатурки наружных столбов, прямоугольных колонн и пилястр с земли и лесов по дереву известковым раствором с каннелюрами толщиной слоя до 40 мм | 78b6bf66-6ccb-4d05-b774-d1cc1e7ec660
Ремонт штукатурки наружных столбов, прямоугольных колонн и пилястр с земли и лесов по камню и бетону декоративным раствором с каннелюрами толщиной слоя до 40 мм | e1b58c4a-a972-4e75-8fe0-232417b3031e
Ремонт штукатурки наружных столбов, прямоугольных колонн и пилястр с земли и лесов по дереву известковым раствором гладких толщиной слоя до 25 мм | 86a6b95e-f7f8-4cb8-a7b0-79de57d9d34b
Ремонт штукатурки наружных столбов, прямоугольных колонн и пилястр с земли и лесов по камню и бетону цементно-известковым раствором гладких толщиной слоя до 20 мм | 63999637-c7d0-48f6-b6b9-2db41996a151
Ремонт штукатурки наружных столбов, прямоугольных колонн и пилястр с земли и лесов по камню и бетону декоративным раствором с рустами толщиной слоя до 40 мм | f2dafc18-63ee-41a0-90d9-d0908820c563
Ремонт штукатурки наружных столбов, прямоугольных колонн и пилястр с земли и лесов по камню и бетону на каждые следующие 10 мм толщины слоя добавлять к расценке 61-17-1 | b1638f04-b69a-40d2-b7e1-b8eec4cec1b0
Ремонт штукатурки наружных столбов, прямоугольных колонн и пилястр с земли и лесов по камню и бетону на каждые 100 м рустов сверх 400 м, предусмотренных расценкой, добавлять к расценке 61-17-5 | b2510c66-52b0-46e1-9463-6c94834143df
Ремонт штукатурки наружных столбов, прямоугольных колонн и пилястр с земли и лесов по камню и бетону цементно-известковым раствором с рустами толщиной слоя до 40 мм | 731f328c-3eec-4678-8b5a-081e3590ec43
Ремонт штукатурки наружных столбов, прямоугольных колонн и пилястр с земли и лесов по камню и бетону на каждые следующие 10 мм толщины слоя добавлять к расценке 61-17-3 | 5b5df2c3-454a-4c93-b7ab-26b775bb8b63
Ремонт штукатурки наружных столбов, прямоугольных колонн и пилястр с земли и лесов по дереву на каждые следующие 10 мм толщины слоя добавлять к расценке 61-17-11 | 4aaf6480-7415-42d3-9918-99c2b821a03c
Ремонт штукатурки наружных столбов, прямоугольных колонн и пилястр с земли и лесов по камню и бетону декоративным раствором гладких толщиной слоя до 30 мм | 239da606-ca9c-429f-851a-b9d4eb4061c0
Ремонт штукатурки наружных столбов, прямоугольных колонн и пилястр с земли и лесов по камню и бетону на каждые 100 м рустов сверх 400 м, предусмотренных расценкой, добавлять к расценке 61-17-8 | 2f1b573b-b360-4180-86e6-411791bb9e27
Таблица 61-17. Ремонт штукатурки наружных столбов, прямоугольных колонн и пилястр с земли и лесов | 17e0eea4-6d1d-4cc5-b354-4e468d87597b
Ремонт штукатурки рустованных фасадов по камню и бетону с люлек на каждые следующие 10 мм толщины слоя добавлять к расценке 61-15-3 | 63009037-caea-4222-9ca5-f27fb10d4f5e
Ремонт штукатурки рустованных фасадов по камню и бетону с люлек декоративным раствором площадью отдельных мест более 5 м2 толщиной слоя до 40 мм | 74cf2082-9fdb-461b-94ec-f59b36604dd9
Ремонт штукатурки рустованных фасадов по камню и бетону с люлек на каждые 100 м рустов сверх 400 м, предусмотренных расценкой, добавлять к расценкам 61-15-5 и 61-15-6 | dc118752-5a9e-4e93-a7d0-f859d319aa5e
Ремонт штукатурки рустованных фасадов по камню и бетону с люлек декоративным раствором площадью отдельных мест до 5 м2 толщиной слоя до 40 мм | a851eeb4-fc3d-4b32-af5b-f2783c824d7b
Ремонт штукатурки рустованных фасадов по камню и бетону с люлек цементно-известковым раствором площадью отдельных мест более 5 м2 толщиной слоя до 40 мм | 52b24727-17dc-4bcf-8c38-cd0011aafde2
Ремонт отдельными местами фундаментов кирпичных | c70d5a25-1c1c-40c5-8623-07176bda705a
Подводка под существующие кирпичные стены фундаментов сборных железобетонных | 7c9fadde-2537-4d90-8538-7e99e5c6ae7b
Таблица 52-07. Подводка, смена, ремонт и уширение фундаментов | faa6137e-5047-4868-b3a5-dc6b00433e28
Устройство кирпичных столбчатых фундаментов | c0b7be74-e9bd-462b-bb93-51d6c57f92c7
Таблица 52-05. Устройство кирпичных столбчатых фундаментов | 4036351a-2a21-4ee3-9e13-686427509c65
Заделка подвальных окон фанерой | 9aa061f4-7c26-4293-ad7b-178dc7d04bd7
Заделка подвальных окон кирпичом толщиной в 1 кирпич | 8179dc70-5b70-49ba-9a3c-c95f756de341
Заделка подвальных окон железом | de8cb939-51de-4dbe-ad07-7f57aad6ef76
Таблица 52-16. Заделка подвальных окон | 8f5e474a-16b6-4dbe-9542-feb4d3e39a87
Смена деревянных стульев на лежнях | 8b95d868-778e-43c0-bb08-e9862aae500e
Смена деревянных стульев на подкладках | 6cac1aef-8123-43e9-8a46-fe53be2b3421
Смена деревянных стульев на крестовинах | 128a15b0-81f1-46f0-982f-d5feea79c8b3
Таблица 52-08. Смена деревянных стульев | 789a3974-18d5-40e3-a324-ba81590748bf
Таблица 52-14. Ремонт обмазочной изоляции фундаментов | e0697205-3baa-4cde-a34c-535dfc31c5a4
Ремонт обмазочной изоляции фундаментов | 62e99fa5-d84f-465b-873f-fba2572bdbf8
Ремонт оклеечной гидроизоляции полов подвалов в 2 слоя | cfb91d0e-f526-45da-b1f0-c7f4f5619064
На каждый последующий слой добавлять или исключать к расценке 52-13-1 | d268d264-8e8e-48b3-a1b8-b09bb0db9741
Ремонт оклеечной гидроизоляции стен подвалов в 2 слоя | e9e27516-ed1c-43ee-a63c-36c2fe5335b4
На каждый последующий слой добавлять или исключать к расценке 52-13-3 | 87ff9a41-7d39-4966-83d8-c888734b75ab
Таблица 52-13. Ремонт оклеечной гидроизоляции подвалов | f8dd30e2-099d-4e13-93f6-eaa0632894ad
Смена забирки деревянного засыпного цоколя из досок | 4cbac679-6e98-4865-9b87-a3a0cb7e7e93
Смена обшивки деревянного засыпного цоколя и забирки | 1db23349-2793-4620-80d5-84d21a433ffe
Смена облицовки деревянного засыпного цоколя | ec4635ad-1eec-4a4f-9421-917b32107b8f
Таблица 52-10. Смена забирки и обшивки деревянного засыпного цоколя | 24fb599f-dd3e-46a9-b32c-74da72e7a639
На каждые 10 мм увеличения слоя добавлять к расценке 52-1-1 | efe596ac-264e-4815-8d95-4688fde6da74
Усиление фундаментов торкретированием толщиной слоя 10 мм | b7487c9e-09d2-4d12-a737-1e3d005b2a0f
Таблица 52-01. Усиление фундаментов торкретированием | a707f545-c043-4db8-97c6-4244f305e1f9
Раздел 52. Фундаменты | 02865182-cc4d-4eb8-9482-8f0aea82aa9e
Разработка грунта при подводке, смене или усилении фундаментов, грунты 1-2 группы, с креплением | 0faec4fd-1a8c-4e2a-92f7-6acd7af16da0
Разработка грунта при подводке, смене или усилении фундаментов, грунты 3-4 группы, без крепления | 46b5a0b2-97f8-456e-a979-70789b3e180e
Разработка грунта при подводке, смене или усилении фундаментов, грунты 1-2 группы, без крепления | ed7f0928-1ab3-477d-b444-f9a8488b40e1
Разработка грунта при подводке, смене или усилении фундаментов, грунты 3-4 группы, с креплением | 761da97e-2012-4835-a1be-ed6aae9bd216
Таблица 51-02. Разработка грунта при подводке, смене и усилении фундаментов | 2ea31d96-ed28-45c9-9c98-bce46ac4409e
Механизированная разработка грунта в стеснённых условиях бульдозерами | 70603b1f-e6ca-471e-bf46-ba3b8839e60c
Механизированная разработка грунта в стеснённых условиях экскаваторами | cfbbfb69-746c-4266-b342-c57f56723ec8
Таблица 51-05. Механизированная рабработка груна в стеснённых условиях | eb75c42e-fa2e-476b-98ff-106cd498bdd1
Разработка грунта внутри здания в котлованах глубиной более 3 м площадью более 10 м2 | a13ecd42-50e8-4ac4-bf8e-38a3ca125ec0
Разработка грунта внутри здания в траншеях глубиной более 3 м шириной более 1,5 м | ee4df669-07ac-4378-b761-caaad546aacd
Разработка грунта внутри здания в траншеях глубиной до 3 м шириной до 1,5 м | c409e3a2-770c-415e-9240-65e9e2ea14bd
Разработка грунта внутри здания в котлованах глубиной более 3 м площадью до 10 м2 | 0ea5cc62-25e2-461c-8d48-0bc139447973
Разработка грунта внутри здания в траншеях глубиной до 3 м шириной более 1,5 м | 76780b40-9331-4aea-802c-c26aa8a5f15c
Разработка грунта внутри здания в котлованах глубиной до 3 м площадью до 10 м2 | 4b2bd8c3-2bcf-4a07-baa6-42fbf5df4079
Разработка грунта внутри здания в котлованах глубиной до 3 м площадью более 10 м2 | 798ae2cd-b5fb-4f4d-a4ad-ca6c26b04964
Таблица 51-01. Разработка грунта внутри здания | b0e4122d-101e-4f46-a3f4-c936a63f04e7
Изменение уровня пола в здании выемкой грунта с погрузкой | c3458553-e4af-4b6a-b3d9-167d766ef99a
Изменение уровня пола в здании подсыпкой грунта | 7d3ad3bb-6da4-4eca-8b1f-c64de4bc118f
Таблица 51-03. Изменения уровня пола в здании | 583f2090-fd53-4bde-a8e4-1033c2a4df6f
Погрузка грунта вручную в автомобили-самосвалы с выгрузкой | 3d4c6ba7-a88e-443f-b5c8-1df885bdcf53
Таблица 51-06. Погрузка грунта вручную в автомобили-самосвалы с выгрузкой | 3ac72538-f266-47fa-b62b-ae8baa704931
Рытье ям для установки стоек и столбов глубиной 0,4 м | 070e4f5b-9bf7-4fb9-b19b-64510ab4aa78
Рытье ям для установки стоек и столбов глубиной 0,7 м | 2e1fb7b3-3ea9-4a02-b584-37f7afc77ef2
Таблица 51-04. Рытье ям для установки стоек и столбов | 82c36f10-a056-4f1d-88b4-d09a62cb4184
Раздел 51. Земляные работы | e47a2d55-e5aa-419f-bfb3-b2f12d5af001
Устройство основания под штукатурку по деревянной поверхности из гвоздей с оплетением проволокой | b420675a-4d71-4d4b-855c-251c9733a468
Таблица 61-29. Устройство основания под штукатурку по деревянной поверхности | 5afd1b99-59d3-4a3d-aa83-3abf84796bf3
Устройство основания под штукатурку по деревянной поверхности из драни штукатурной | 06879f76-c381-4b6a-a8a0-f2bfd0548079
Ремонт штукатурки внутренних стен по камню и бетону цементно-известковым раствором, площадью отдельных мест до 1 м2 толщиной слоя до 20 мм | 1809babc-37d6-455d-ae8a-e05d06bff5ff
Ремонт штукатурки внутренних стен по камню известковым раствором площадью отдельных мест более 10 м2 толщиной слоя до 20 мм | e333bd65-726c-4ab2-8cd4-6d1b84bff5d0
Ремонт штукатурки внутренних стен по камню и бетону цементно-известковым раствором, площадью отдельных мест до 10 м2 толщиной слоя до 20 мм | 12a20d6e-6fcf-4753-b767-657fde88326a
Ремонт штукатурки внутренних стен по камню и бетону цементно-известковым раствором, площадью отдельных мест на каждые следующие 10 мм толщины слоя добавлять к расценке 61-2-7 | 71e6ed48-ad03-4ff4-b5ea-a1588f659c0b
Ремонт штукатурки внутренних стен по камню известковым раствором площадью отдельных мест на каждые следующие 10 мм толщины слоя добавлять к расценке 61-2-3 | 4b7bf093-b7ca-45ae-9d77-7fbdb5b5f3dd
Ремонт штукатурки внутренних стен по камню известковым раствором площадью отдельных мест на каждые следующие 10 мм толщины слоя добавлять к расценке 61-2-1 | 9444418d-d4ca-425b-888c-744eca3fd9d0
Ремонт штукатурки внутренних стен по камню известковым раствором площадью отдельных мест до 10 м2 толщиной слоя до 20 мм | 13029f45-b9c9-4f6f-a68d-7e19ffa5fd93
Ремонт штукатурки внутренних стен по камню и бетону цементно-известковым раствором, площадью отдельных мест на каждые следующие 10 мм толщины слоя добавлять к расценке 61-2-11 | 61956747-99fb-4afe-8002-7279098ef40c
Ремонт штукатурки внутренних стен по камню известковым раствором площадью отдельных мест на каждые следующие 10 мм толщины слоя добавлять к расценке к 61-2-5 | 7e552c29-75fb-409a-9830-0580be13cd7a
Ремонт штукатурки внутренних стен по камню и бетону цементно-известковым раствором, площадью отдельных мест более 10 м2 толщиной слоя до 20 мм | 0ca0885a-c50d-45f7-bb9d-55bad031eacc
Ремонт штукатурки внутренних стен по камню и бетону цементно-известковым раствором, площадью отдельных мест на каждые следующие 10 мм толщины слоя добавлять к расценке 61-2-9 | 394c5704-4f16-4d70-b5cc-a734b4c9157b
Таблица 61-02. Ремонт штукатурки внутренних стен по камню и бетону отдельными местами | edd7098c-345a-4e97-8bc7-22c1e9436a8c
Ремонт штукатурки внутренних стен по камню известковым раствором площадью отдельных мест до 1 м2 толщиной слоя до 20 мм | 22b5b4a1-8474-45e3-9aef-a52aadc08866
Ремонт штукатурки столбов и пилястр внутри здания по камню и бетону на каждые следующие 10 мм толщины слоя добавлять к расценке 61-6-1 | 69fd7244-56cf-43de-874b-6504bd6ec883
Ремонт штукатурки рустованных фасадов по камню и бетону с люлек цементно-известковым раствором площадью отдельных мест до 5 м2 толщиной слоя до 40 мм | ba3ef4bf-89e9-4fd2-9481-78ca90a82653
Ремонт штукатурки рустованных фасадов по камню и бетону с люлек на каждые следующие 10 мм толщины слоя добавлять к расценке 61-15-1 | 249d52dd-7a85-429c-83fe-8e001e86cd54
Ремонт штукатурки рустованных фасадов по камню и бетону с люлек на каждые 100 м рустов сверх 400 м, предусмотренных расценкой, добавлять к расценкам 61-15-1 и 61-15-3 | d14932ba-7620-42d0-84e1-14916e7ac06e
Таблица 61-15. Ремонт штукатурки рустованных фасадов по камню и бетону с люлек | aa6d2a84-cce5-44ef-8368-303e75a99c01
Ремонт штукатурки гладких фасадов по дереву известковым раствором с приставных лестниц, площадью отдельных мест на каждые следующие 10 мм толщины слоя добавлять к расценке 61-16-7 | c41ebf97-8b17-4be7-a22c-e4d997426267
Ремонт штукатурки гладких фасадов по дереву известковым раствором с приставных лестниц, площадью отдельных мест до 5 м2 толщиной слоя до 25 мм | 23663fe1-1d72-4fae-80d8-cc40120d8fee
Ремонт штукатурки гладких фасадов по дереву известковым раствором с люлек площадью отдельных мест до 5 м2 толщиной слоя до 25 мм | 91edf073-a699-4a89-9ec4-03f0a1ed4858
Ремонт штукатурки гладких фасадов по дереву известковым раствором с люлек площадью отдельных мест более 5 м2 толщиной слоя до 25 мм | 1b395254-4217-4118-9869-941d86941a59
Ремонт штукатурки гладких фасадов по дереву известковым раствором с земли и лесов, площадью отдельных мест на каждые следующие 10 мм толщины слоя добавлять к расценке 61-16-1 | dacc67db-5f64-4d50-bf5f-416404e0e255
Ремонт штукатурки гладких фасадов по дереву известковым раствором с земли и лесов, площадью отдельных мест на каждые следующие 10 мм толщины слоя добавлять к расценке 61-16-3 | 4bfa434f-a7a9-4ee1-a429-50cc669acd6b
Ремонт штукатурки гладких фасадов по дереву известковым раствором с люлек площадью отдельных мест на каждые следующие 10 мм толщины слоя добавлять к расценке 61-16-11 | e453f582-4544-418d-a7cc-451ef5a9c816
Ремонт штукатурки гладких фасадов по дереву известковым раствором с земли и лесов, площадью отдельных мест до 5 м2 толщиной слоя до 25 мм | 12bd04a7-fb98-43db-8045-4fff15612381
Ремонт штукатурки гладких фасадов по дереву известковым раствором с приставных лестниц, площадью отдельных мест более 5 м2 толщиной слоя до 25 мм | b735e813-059e-41fa-b2a7-4be43d5bbcc6
Ремонт штукатурки гладких фасадов по дереву известковым раствором с приставных лестниц, площадью отдельных мест на каждые следующие 10 мм толщины слоя добавлять к расценке 61-16-5 | a6bc82a2-7066-4050-bea6-ab9bbdc37f6b
Ремонт штукатурки гладких фасадов по дереву известковым раствором с люлек площадью отдельных мест на каждые следующие 10 мм толщины слоя добавлять к расценке 61-16-9 | c64a5358-e392-4dd1-8358-71743196bee5
Ремонт штукатурки гладких фасадов по дереву известковым раствором с земли и лесов, площадью отдельных мест более 5 м2 толщиной слоя до 25 мм | 480f8ef1-c050-47f7-8f00-052d13999d2d
Таблица 61-16. Ремонт штукатурки гладких фасадов по дереву известковым раствором | 5e56dc95-242e-4657-9e43-a9efe1b30a4c
Сплошное выравнивание штукатурки внутри здания (однослойная штукатурка) сухой растворной смесью (типа «Ветонит») толщиной до 10 мм для последующей окраски или оклейки обоями стен | 344e9e82-aa7a-4203-91ab-18b48477c9b6
Сплошное выравнивание штукатурки стен полимерцементным раствором при толщине намета до 5 мм | 376b59fc-d88e-4a4b-8b0f-b72a9b7eda13
Сплошное выравнивание штукатурки потолков цементно-известковым раствором при толщине намета до 5 мм | f0b3b50e-f128-4f43-aa2d-4a77f0d90cdf
Сплошное выравнивание штукатурки потолков цементно-известковым раствором при толщине намета до 10 мм | 124cb551-813d-4710-a577-775720ebc7e3
Таблица 55-04. Установка перегородок из гипсовых пазогребневых плит по технологии «Knauf» | 1fb233b6-a987-4160-816b-68678c273ff2
Таблица 55-05. Разборка кирпичных перегородок на отдельные кирпичи | 5444f7e4-39ae-4319-8598-f3bfa73cf89e
Разборка кирпичных перегородок на отдельные кирпичи | 907b2f0e-abe8-448d-aa0c-4fa4f53a2b57
Раздел 55. Перегородки | 7381f6c1-b24b-4252-ab8d-feb61f4360b5
При работе с люлек добавлять к расценке 63-1-5 | 11b640d6-2c4a-4e67-ad76-d6360af7589e
При работе с люлек добавлять к расценке 63-1-4 | cd9e558b-f30e-4671-a3b3-d31aca47b4d5
Смена стекол толщиной 2-3 мм на штапиках по замазке в деревянных переплетах при площади стекла до 1,0 м2 | 33147f54-c4e5-4467-a17a-57a08b5e1bba
При работе с приставных лестниц добавлять к расценке 63-1-1 | a1b94ae9-9bc0-4e73-8af9-23cdacce43fb
При работе с люлек добавлять к расценке 63-1-1 | b64509b4-8ecf-4252-942e-51607b8652b2
При работе с приставных лестниц добавлять к расценке 63-1-4 | 7bd568f3-6ebd-47e1-8a2c-c0339eeebdb1
При работе с люлек добавлять к расценке 63-1-2 | e5ccc723-2240-4951-873d-049803c2693e
При работе с приставных лестниц добавлять к расценке 63-1-6 | 89cf2267-4d2e-4e3e-a897-9ec844851f95
При работе с приставных лестниц добавлять к расценке 63-1-3 | 73ec0e17-0815-471e-9081-1e19f6720823
Смена стекол толщиной 2-3 мм на штапиках по замазке в металлических переплетах при площади стекла до 0,5 м2 | cb98ebb8-5781-4602-9f45-9a729c8cd160
Смена стекол толщиной 2-3 мм на штапиках по замазке в деревянных переплетах при площади стекла до 0,5 м2 | 090ea6f9-7187-44c3-b865-ccf1962916ca
При работе с люлек добавлять к расценке 63-1-3 | d31de9df-4423-4009-b55d-c7c949a107c6
При работе с люлек добавлять к расценке 63-1-6 | d5497dce-a00a-4209-84ca-e076f040e10e
При работе с приставных лестниц добавлять к расценке 63-1-5 | c08cec89-32aa-4723-9639-41478fd3a44e
При работе с приставных лестниц добавлять к расценке 63-1-2 | 8ec103c2-0413-4edb-b8dc-9995970f6390
Смена стекол толщиной 2-3 мм на штапиках по замазке в деревянных переплетах при площади стекла до 0,25 м2 | 3cc7f693-e9d7-43db-94d3-350aa40f9f25
Смена стекол толщиной 2-3 мм на штапиках по замазке в металлических переплетах при площади стекла до 0,25 м2 | c2e0b7ad-8f19-43d6-afe1-d3a13e83cbbc
Смена стекол толщиной 2-3 мм на штапиках по замазке в металлических переплетах при площади стекла до 1,0 м2 | 3e94a773-93c9-45f0-b2a4-9ea97bcffb91
Таблица 63-01. Смена стекол толщиной 2-3 мм на штапиках по замазке | 862f0015-098b-422d-b55b-79637bef5767
Разборка облицовки стен из железобетонных плит | bef2626f-39f8-4f48-a832-51ede64dbb0c
Разборка облицовки стен из известковых плит | 77aa0dd1-e3ca-4d93-bbe4-67d57bcdefc4
Разборка облицовки стен из мраморных плит | 5c0412ed-e83a-401b-93cc-6bb01d91daac
Разборка облицовки стен из керамических глазурованных плиток | bb4076b8-8ea0-4ec1-a544-0dd0d85abb1b
Разборка облицовки стен из гранитных плит | 783f01ea-5eee-4c7e-9e34-2017c62b4c1f
Таблица 63-07. Разборка облицовки стен из плит естественного камня и из глазурованных плиток | 8f298c69-f143-4762-87d6-30b802432f24
Разборка облицовки из гипсокартонных листов стен и перегородок | a373afce-c4de-4771-8b8f-5870e6d306b7
Разборка облицовки из гипсокартонных листов потолков | bb717644-82d3-46cd-b7ff-5fae916781b8
Таблица 63-10. Разборка облицовки из гипсокартонных листов | 6a9f2a42-a464-4cac-aacb-4e42322cfb4f
Ремонт облицовки из керамических глазурованных плиток рядовых на столбах и откосах со сменой плиток в одном месте до 10 штук | 94d74842-bbf3-43c5-b4ca-23d06a7c4f1b
Ремонт облицовки из керамических глазурованных плиток рядовых на столбах и откосах со сменой плиток в одном месте более 10 штук | 4b171e05-82bf-4ba2-bbf4-d0c593e856dc
Ремонт облицовки из керамических глазурованных плиток карнизных | d88db3df-14d8-4a5f-ba61-0606a67ff19b
Ремонт облицовки из керамических глазурованных плиток рядовых на стенах со сменой плиток в одном месте до 10 штук | 5a44ed70-84d7-49c0-80c5-2b0ace745bd4
Ремонт облицовки из керамических глазурованных плиток рядовых на стенах со сменой плиток в одном месте более 10 штук | 8e72791d-0236-454b-8c3c-05e09da61fad
Ремонт облицовки из керамических глазурованных плиток плинтусных | ef5f1caf-5419-4cb4-92c5-7444735ec846
Таблица 63-09. Ремонт облицовки из керамических глазурованных плиток | 0fa8e583-5413-4112-b0ca-b5c9aa64a3df
Ремонт стен, облицованных гипсокартонными листами, площадью ремонтируемых мест до 5 м2 | 9de83073-40dc-45c9-aed2-43dc41ee0a28
Ремонт стен, облицованных гипсокартонными листами, площадью ремонтируемых мест до 10 м2 | 80a838ba-34db-405a-8e3f-a4710aca10de
Ремонт стен, облицованных гипсокартонными листами, площадью ремонтируемых мест до 1 м2 | 7a9f33b8-dad2-42ed-8dc7-e8d54007e255
Таблица 63-11. Ремонт стен облицованных гипсокартонными листами | 2eac4a1b-6a22-4c27-a7e8-32fafa773dcf
Смена стекол толщиной 4-6 мм в деревянных переплетах на штапиках по замазке при площади стекол до 0,25 м2 | 4696ac35-5af7-4d6f-b71b-b452a5e82076
При работе с лестниц добавлять к расценке 63-2-3 | 1bf76e3f-7b0a-4c38-aaf4-959f93e5958c
При работе с люлек добавлять к расценке 63-2-6 | cc50b4dd-9821-46d6-ae40-82521b752c75
При работе с лестниц добавлять к расценке 63-2-4 | 4af6acb8-66a9-4d71-8fdf-c66b08b8507e
При работе с люлек добавлять к расценке 63-2-3 | 0d02b706-be54-4f20-927a-94cbfa3ea98e
Смена стекол толщиной 4-6 мм в деревянных переплетах на штапиках по эластичной прокладке при площади стекол до 1,0 м2 | 4806c27b-3521-4e38-97b0-a4af34697037
Смена стекол толщиной 4-6 мм в деревянных переплетах на штапиках по замазке при площади стекол до 1,0 м2 | b09cc671-48c0-44e8-818d-782e74a32293
При работе с люлек добавлять к расценке 63-2-2 | e3f795b6-3894-4b03-9735-9d54b6556973
Смена стекол толщиной 4-6 мм в деревянных переплетах на штапиках по эластичной прокладке при площади стекол до 0,5 м2 | c44c1e9e-24c7-4753-961c-64b23ab6e421
При работе с лестниц добавлять к расценке 63-2-6 | c9d45031-1268-40db-ad5b-4c2786709014
Смена стекол толщиной 4-6 мм в деревянных переплетах на штапиках по замазке при площади стекол до 0,5 м2 | 8ef6d492-a083-407f-b631-2f68e21f74fb
При работе с люлек добавлять к расценке 63-2-1 | 3276fcb2-0a40-4406-999b-76566fc2fb48
При работе с люлек добавлять к расценке 63-2-4 | b3431c90-87ba-45d5-8a02-aa305da1c3aa
При работе с лестниц добавлять к расценке 63-2-2 | e9d5277d-60de-46db-a362-fa9f0a5ccba2
Смена стекол толщиной 4-6 мм в деревянных переплетах на штапиках по эластичной прокладке при площади стекол до 0,25 м2 | 354e2e15-7601-4913-a6c4-a7caf58e746f
При работе с люлек добавлять к расценке 63-2-5 | 6fe58629-a6bb-4d67-afba-5ef7d571e03f
При работе с лестниц добавлять к расценке 63-2-5 | f6c4433a-47dd-4b75-a50a-241387b07c50
Разборка воздуховодов из листовой стали толщиной до 0,9 мм диаметром/периметром до 660 мм /2070 мм | f54d84a9-1454-415e-a6d1-d9e75c74c41a
Разборка воздуховодов из алюминия толщиной 1-2 мм диаметром/периметром до 660 мм /2070 мм | c6c82574-0ac5-41bd-b107-91e157da8f9b
Разборка воздуховодов из листовой стали толщиной до 0,9 мм диаметром/периметром до 495 мм /1550 мм | 6fb5880a-78ba-4f37-bbc6-12550d78dc0d
Разборка воздуховодов из листовой стали толщиной до 0,9 мм диаметром/периметром до 320 мм /1000 мм | 1c2ea8a6-2ead-4e70-a0cd-3ca0481f0423
Разборка воздуховодов из алюминия толщиной 1-2 мм диаметром/периметром до 165 мм /540 мм | ffe64daa-b9f2-4b61-afbd-66f055558c86
Разборка воздуховодов из листовой стали толщиной 1-2 мм диаметром/периметром до 495 мм /1550 мм | da7b613b-c833-485f-97d2-2715b087f1c8
Разборка воздуховодов из листовой стали толщиной 1-2 мм диаметром/периметром до 885 мм /2780 мм | 179981cc-d38a-4792-a853-405d0e7891d5
Разборка воздуховодов из листовой стали толщиной 1-2 мм диаметром/периметром до 165 мм /540 мм | 751e588f-0ab7-4fef-88db-37af94ceadc2
Разборка воздуховодов из алюминия толщиной 1-2 мм диаметром/периметром до 320 мм /1000 мм | 1317b3a1-d3bf-452d-ad40-6bbd1ec4ad18
Разборка воздуховодов из листовой стали толщиной до 0,9 мм диаметром/периметром до 885 мм /2780 мм | 26c36c50-4f06-4bf8-936e-ff6a6cbbba83
Таблица 65-30. Разборка металлических воздуховодов | 710215a0-366e-430b-a7de-695a3cb12022
Разборка воздуховодов из листовой стали толщиной 1-2 мм диаметром/периметром до 320 мм /1000 мм | 03e76ba2-9177-458f-ba4d-45c7079b9082
Ремонт вентиляционных коробов | 487bf108-e70c-454b-8a38-b7f4f140dadd
Таблица 65-34. Ремонт вентиляционных коробов | 75d4c42f-e730-4b81-81b1-edb29cd3ad16
Подраздел 3. Вентиляция | f117abb5-945d-4f9f-ba7f-da7325f42f5b
Слив и наполнение водой системы отопления без осмотра системы | 8dd6b2a9-f778-4f91-b294-08a6ac9ae9eb
Осмотр отремонтированных приборов отопления при наполнении системы водой | 5ef81c34-e80f-4853-a337-02e068c003ac
Слив и наполнение водой системы отопления с осмотром системы | 8950f8b4-ad50-4eff-af23-07237487e588
Слив воды из системы | ca8f8e41-c3b5-49e9-9b3d-b8219f24a6b7
Таблица 65-23. Слив и наполнение водой системы отопления | 8deba21c-d0f8-42a6-aa4f-4c93e7775357
Прочистка и промывка ребристых труб вне здания | 0c4dc88d-8ef6-4fe0-b4e1-0b131872bb45
Прочистка и промывка радиаторов отопления весом до 80 кг вне здания | 23a0ee1f-8183-4d8a-9a81-de30f2a30c67
Прочистка и промывка радиаторов отопления весом до 160 кг вне здания | 0eee837c-f2aa-4d36-8472-21daf47f3ada
Прочистка и промывка ребристых труб внутри здания | c7d78c85-efc6-4b32-837b-ae150cde7185
Прочистка и промывка радиаторов отопления весом до 80 кг внутри здания | 5235096a-0cd6-47cf-a448-dfeb46669e50
Прочистка и промывка радиаторов отопления весом до 240 кг вне здания | 32b64051-78b5-401e-bbf3-e2b702996205
Разборка трубопроводов из водогазопроводных труб диаметром до 63 мм | 61d5bfcc-cbca-4e6a-a017-1ecefefa3192
Таблица 65-01. Разборка трубопроводов из водогазопроводных труб | a226a24c-1868-4503-b632-110154d81cf9
Демонтаж унитазов и писсуаров | 3d64d22f-9b0e-4801-863f-d54c57a4ed4c
Демонтаж биде | 13bef5fa-e7b1-4dcb-8718-779c4ed731d1
Демонтаж смывных бачков фаянсовых на унитазе | 76f4a3ce-f1f8-4c5f-bec8-14e9fef0168b
Демонтаж смывных бачков пластмассовых на стене | a8714a47-ee26-42ec-bdcb-59f9d7b2d3c1
Демонтаж смывных бачков чугунных или фаянсовых на стене | 97d30095-ef31-44b5-8815-aa4f7dfe2394
Демонтаж сифонов | 5bc8f437-6e99-4b30-b943-bec2e7bf6cc6
Демонтаж умывальников и раковин | 8d860617-a029-4a36-bb34-c2c109329fb5
Демонтаж смывных труб | 0e9909b5-7854-47a7-93e3-faf8f8af366e
Смена венцов в стенах из бревен окладных диаметром 240 мм | 49f69b27-b2b8-4243-82eb-efbb85655b26
Смена венцов в стенах из бревен рядовых диаметром 270 мм | af46c9e8-6ccc-45d2-a973-23905da4d437
Смена венцов в стенах из бревен окладных диаметром 270 мм | de22d0ec-a673-4acc-9d92-7808edea1867
Смена венцов в стенах из бревен рядовых диаметром 240 мм | 0dac8100-948f-4251-8584-848a29d5bd4a
Смена венцов в стенах из брусьев окладных сечением 220х220 мм | 4de84e61-48a3-4475-a187-e41e3a1247a0
Смена венцов в стенах из брусьев рядовых сечением 200х200 мм | c864013b-f063-4d81-836d-8292d9dff051
Таблица 53-09. Смена венцов в стенах | c8100749-9c4e-4690-aa45-2eaf4db07701
Кладка отдельных участков из кирпича наружных стен средней сложности | e9a21944-e4eb-4208-b7f7-942094e3198b
Кладка отдельных участков из кирпича внутренних стен | 473bebc0-0dab-4a1d-b96c-80a42e0c56c1
Кладка отдельных участков из кирпича наружных простых стен | 16669233-02dd-4e16-87fb-75719f37a752
Кладка отдельных участков из кирпича наружных сложных стен | 716beb43-62a9-4b19-820c-4367f7db222e
Таблица 53-20. Кладка отдельных участков из кирпича | eeacd146-ef15-46bc-8f76-571e03a50057
Прорезка проемов в стенах и перегородках из брусьев | 2e2dd3b2-e856-46c5-9d1a-b7a56b17564c
Прорезка проемов в стенах и перегородках каркасно-обшивных | 08705b77-60bc-4086-9d56-80a7d3e4abd1
Прорезка проемов в стенах и перегородках из бревен | f5b2c939-5146-4a58-a67d-5d404c5e0b47
Таблица 53-03. Прорезка проемов в стенах и перегородках | 04f20d9b-970f-445e-b9f7-6ae8c8119382
Ремонт лицевой поверхности наружных кирпичных стен при глубине заделки в 1/2 кирпича площадью в одном месте до 1 м2 | 3a627f63-3db2-4789-b9c1-0c05844697e2
Стесывание неровностей толщиной до 40 мм при ремонте внутренней поверхности кирпичных стен | 44b1dca3-b749-4b0f-9eee-08074d8680e3
Ремонт лицевой поверхности наружных кирпичных стен при глубине заделки в 1 кирпич площадью в одном месте более 1 м2 | a5e44a5f-114d-4e7e-a95d-1cd5137f8542
Ремонт лицевой поверхности наружных кирпичных стен при глубине заделки в 1 кирпич площадью в одном месте до 1 м2 | 6252e5d3-e3ae-441f-8f55-108c2e769739
Ремонт внутренней поверхности кирпичных стен при глубине заделки в 1/2 кирпича площадью в одном месте до 1 м2 | 44660dd1-bd1f-4f9d-9774-24dca9cd8dea
Ремонт внутренней поверхности кирпичных стен при глубине заделки в 1/2 кирпича площадью в одном месте более 1 м2 | 06dec9d0-3fdf-467d-b09b-8e70499aeb56
Ремонт лицевой поверхности наружных кирпичных стен при глубине заделки в 1/2 кирпича площадью в одном месте более 1 м2 | 1353a796-a54a-4878-8322-4c74a0f382e4
Стесывание неровностей толщиной до 40 мм при ремонте лицевой поверхности наружных кирпичных стен | 4e0e597e-1a94-46a9-bb63-3e5958259009
Ремонт внутренней поверхности кирпичных стен при глубине заделки в 1 кирпич площадью в одном месте более 1 м2 | 8d7b1ef7-dc16-4920-b358-5e540c297e11
Ремонт внутренней поверхности кирпичных стен при глубине заделки в 1 кирпич площадью в одном месте до 1 м2 | 907391f2-4090-4a12-aff3-303bd496866a
Таблица 53-15. Ремонт лицевой поверхности наружных кирпичных стен | 7aaf1dc2-e434-4d70-a2d9-6b7a35fddb1d
Таблица 53-11. Ремонт конопатки шва с добавлением пакли | 7fbc84ed-b548-4a3d-8899-62a06f90ffd8
Ремонт конопатки шва с добавлением пакли | 7e4ee424-555a-4dc0-9731-3ba1c5015954
Разборка каркаса деревянных стен из брусьев | cdd33377-99c4-4644-a07b-9078c821eb2c
Разборка обшивки оштукатуренных деревянных стен | 17d699a4-8bbd-45fd-9255-a9813a6d8481
Разборка засыпного утеплителя деревянных стен | e8c31d1e-941a-494c-853b-a6cc8d78bb0c
Разборка бревенчатых оштукатуренных стен | 1a68269f-ce0a-4d0c-a074-f4450bc60356
Разборка бревенчатых неоштукатуренных стен | 2d153b2a-45af-442d-99c5-690cf15a296f
Разборка каркаса деревянных стен из бревен | cc0b62fc-5bd7-4095-8018-824c12b3d9ef
Разборка брусчатых оштукатуренных стен | c399f503-ce34-40f2-8740-7d4c8b2ef5ab
Разборка брусчатых неоштукатуренных стен | 731f2a04-3e04-432f-8ed2-8399e6dde675
Разборка обшивки неоштукатуренных деревянных стен | f06a2a11-1fa5-4f42-b9b2-c4a8c22687ab
Таблица 53-01. Разборка деревянных стен | af53cd59-b443-4622-9597-8130bde5ef93
Заделка проемов в деревянных стенах и перегородках из брусьев | abcb155c-bbc1-42e2-b207-38571416ce6c
Заделка проемов в деревянных стенах и перегородках каркасно-обшивных | e2c17c2a-299b-432d-b137-0c840c50616a
Заделка проемов в деревянных стенах и перегородках из досок, забранных стоймя в обвязке | a82514fc-d373-42a8-a291-f5732059e089
Таблица 53-04. Заделка проемов в деревянных стенах и перегородках | 1519f98f-ceba-4025-ae6c-1cf58e3daac4
Заделка проемов в деревянных стенах и перегородках из бревен | 70592975-4502-45a2-bad1-9c2578c0fed1
Облицовка откосов проемов кирпичом при толщине заделки в 1/4 кирпича | cadf7984-ee19-46fb-bfd2-f95139473653
Таблица 53-13. Облицовка откосов проемов кирпичом | efbfb385-ec97-4bc5-9f7c-151dce8e493e
Перекладка клинчатых кирпичных перемычек | edc4dd6f-792c-4492-b86e-20ae66794fd1
Устройство монолитных железобетонных перемычек | e7a1fc48-3f73-45d3-82c7-600d1d829cc7
Таблица 53-18. Ремонт перемычек | ceb0d793-250b-48fc-8545-a5ae0ead97f5
Устройство горизонтальной гидроизоляции кирпичных стен ремонтируемых зданий методом инъецирования при толщине кладки стены в 2 кирпича | eef35e65-7706-4b3a-b2b1-7bfea76806bb
Устройство горизонтальной гидроизоляции кирпичных стен ремонтируемых зданий методом инъецирования при толщине кладки стены в 4 кирпича | f39361bb-340d-47a4-b93c-10466b2d2078
Устройство горизонтальной гидроизоляции кирпичных стен ремонтируемых зданий методом инъецирования при толщине кладки стены в 1,5 кирпича | be228a31-4f72-48a8-ba54-cf92375424ab
Устройство горизонтальной гидроизоляции кирпичных стен ремонтируемых зданий методом инъецирования при толщине кладки стены в 3 кирпича | f3243b7b-aa3e-4644-a4da-774ff10fb066
Устройство горизонтальной гидроизоляции кирпичных стен ремонтируемых зданий методом инъецирования при толщине кладки стены в 1 кирпич | c3fa0f11-7c0a-4a39-b9c8-18c8ab4c83c8
Устройство горизонтальной гидроизоляции кирпичных стен ремонтируемых зданий методом инъецирования при толщине кладки стены в 2,5 кирпича | 125fb3c7-4996-440f-9091-de20ec3b6c1c
Таблица 53-24. Устройство горизонтальной гидроизоляции кирпичных стен ремонтируемых зданий методом инъецирования | c1a032ed-eea3-49c1-8ec2-65b770f9e3bf
Ремонт каркасных стен со сменой стоек и подкосов из бревен | e3466633-731e-4dbd-baff-7965e37f9b8d
Ремонт каркасных стен со сменой стоек и подкосов из брусьев | 53614c4f-c1e6-417d-a58c-9ec4b3452935
Ремонт каркасных стен со сменой обвязки из бревен | d6db6beb-a14b-4fb6-9bc4-a3eb0b1074bb
Ремонт каркасных стен со сменой обвязки из брусьев | 656a1075-cf1f-4cb2-8b9f-8e4b078af97e
Таблица 53-05. Ремонт каркасных стен | a79d3720-38b9-42ac-8b00-1c54ccfd35e7
Устройство второй обшивки из досок с засыпкой утеплителем | 9461c6ec-de9d-449c-b23b-a1d9be3b0431
Таблица 53-08. Устройство второй обшивки из досок с засыпкой утеплителем | f4d152e0-f11e-42ae-8d1a-283e6330fdad
Временная разгрузка каменных конструкций деревянными стойками из бревен | f370a8c3-7f40-4013-b1f1-141921d2d5d4
Таблица 53-22. Временная разгрузка каменных конструкций деревянными стойками из бревен | 0919880b-8d2f-41a3-8f1b-301fc3286305
Ремонт бутовой кладки стен отдельными местами | 380d7a42-ec60-4ade-bd77-897187638e5e
Ремонт кирпичной кладки стен отдельными местами | 2b9aa58a-da4a-4396-91df-971ed4790ca8
Таблица 53-16. Ремонт кладки стен отдельными местами | d75c4e57-b980-4371-968d-91bac31416d1
Раздел 53. Стены | 0c82b253-b16a-4dc2-b673-9dc22745aabf
Замена деревянных стульев на бетонные столбы | 9c233802-b6bc-4393-8ad6-b7ce230e85c0
Перетирка штукатурки фасадов с рустами с земли и лесов | 16894dfc-3a59-4321-b181-4b0c7111ea17
Перетирка штукатурки внутренних помещений | 30286eac-e18e-4c93-80f3-2e014bec3029
Перетирка штукатурки фасадов гладких с люлек | 91f4eebb-044b-4a2a-a296-9044e43007c2
Перетирка штукатурки фасадов с рустами с лестниц | 629ea76c-4684-430e-a3c7-678d546fd7c4
Таблица 61-26. Перетирка штукатурки | e1da2cb2-b282-4b65-b36b-e6c7848e2cad
Оштукатуривание поверхности дымовых труб | 5fe96d62-78f6-47eb-89a9-1a007bd2fff7
Таблица 61-31. Оштукатуривание поверхности дымовых труб | 9654c250-4674-446d-8e74-820c858f4620
Ремонт штукатурки рустованных фасадов по камню и бетону с лестниц декоративным раствором площадью отдельных мест более 5 м2 толщиной слоя до 40 мм | df7b742c-4017-4e96-86f1-8c54a538d1f3
Ремонт штукатурки рустованных фасадов по камню и бетону с лестниц декоративным раствором площадью отдельных мест до 5 м2 толщиной слоя до 40 мм | 00c95e00-a7ae-413c-a474-2a83d239eae1
Ремонт штукатурки рустованных фасадов по камню и бетону с лестниц на каждые 100 м рустов сверх 400 м, предусмотренных расценкой, добавлять к расценкам 61-14-1 и 61-14-3 | 31aff026-6562-42fa-bb17-a7d4b4202e2e
Ремонт штукатурки рустованных фасадов по камню и бетону с лестниц на каждые следующие 10 мм толщины слоя добавлять к расценке 61-14-3 | 3d23a7f7-e2e6-4579-bf59-da7d30b23483
Ремонт штукатурки рустованных фасадов по камню и бетону с лестниц на каждые 100 м рустов сверх 400 м, предусмотренных расценкой, добавлять к расценкам 61-14-5 и 61-14-6 | 46342ae6-6454-4f83-bfde-bd0ae5d87c84
Ремонт штукатурки рустованных фасадов по камню и бетону с лестниц на каждые следующие 10 мм толщины слоя добавлять к расценке 61-14-1 | 0627cc82-dd41-44a3-9e15-db2be8b81c9b
Ремонт штукатурки рустованных фасадов по камню и бетону с лестниц цементно-известковым раствором площадью отдельных мест более 5 м2 толщиной слоя до 40 мм | de088536-74ed-4ffd-ae04-794be9dabbf0
Ремонт штукатурки рустованных фасадов по камню и бетону с лестниц цементно-известковым раствором площадью отдельных мест до 5 м2 толщиной слоя до 40 мм | b4c5f264-ccd9-4fd9-95e0-5b852b7ddf59
Таблица 61-14. Ремонт штукатурки рустованных фасадов по камню и бетону с лестниц | df931740-2643-4998-a80b-e5cf517a5967
Ремонт штукатурки наружных прямолинейных откосов по дереву цементно-известковым раствором с лестниц | faff5c4c-f329-4f06-9b4d-12c97a3c456a
Ремонт штукатурки наружных прямолинейных откосов по камню и бетону цементно-известковым раствором с люлек | 388abc3f-841b-4ca0-80a6-25dd8047bbc8
Ремонт штукатурки наружных прямолинейных откосов по камню и бетону декоративным раствором с лестниц | 98dfab7a-3360-4131-b8ee-e90c3f968c25
Ремонт штукатурки наружных прямолинейных откосов по камню и бетону декоративным раствором с земли и лесов | 56c17ed0-bfa7-4f38-94ec-f4aad503ebbd
Ремонт штукатурки наружных прямолинейных откосов по дереву цементно-известковым раствором с земли и лесов | 56954e4d-34a5-4e44-8480-ced8f188b75a
Ремонт штукатурки наружных прямолинейных откосов по камню и бетону декоративным раствором с люлек | 02773865-288a-4320-9068-b5c463117b35
Ремонт штукатурки наружных прямолинейных откосов по камню и бетону цементно-известковым раствором с земли и лесов | b0853cda-c705-45df-8239-110f6e1ad05b
Ремонт штукатурки наружных прямолинейных откосов по камню и бетону цементно-известковым раствором с лестниц | 18dce095-688b-40b1-9d0a-ecc65f15ac1e
Таблица 61-20. Ремонт штукатурки наружных прямолинейных откосов | f3fc40b2-816b-4b96-8bb3-252dee76fcaf
Ремонт штукатурки наружных прямолинейных откосов по дереву цементно-известковым раствором с люлек | 83dd25dc-cc37-4507-b722-eb1cd95d11c1
Ремонт штукатурки гладких фасадов по камню и бетону с земли и лесов цементно-известковым раствором площадью отдельных мест до 5 м2 толщиной слоя до 20 мм | 206144ba-44c3-4060-bb94-303fabc79c9f
Ремонт штукатурки гладких фасадов по камню и бетону с земли и лесов декоративным раствором площадью отдельных мест более 5 м2 толщиной слоя 30 мм | 1460d283-c06b-4c4f-9576-92f463ae44e7
Ремонт штукатурки гладких фасадов по камню и бетону с земли и лесов декоративным раствором площадью отдельных мест до 5 м2 толщиной слоя 30 мм | 9c259959-4310-4b12-8426-0fc2e1c97448
Ремонт штукатурки гладких фасадов по камню и бетону с земли и лесов цементно-известковым раствором площадью отдельных мест более 5 м2 толщиной слоя до 20 мм | e0778de9-88a7-48bf-ab48-7dfe01dbabc7
Ремонт штукатурки гладких фасадов по камню и бетону с земли и лесов на каждые следующие 10 мм толщины слоя добавлять к расценке 61-10-1 | 3c8e1014-effd-4d63-96ed-cc74f3fa89f6
Ремонт штукатурки гладких фасадов по камню и бетону с земли и лесов на каждые следующие 10 мм толщины слоя добавлять к расценке 61-10-3 | 1b8dfc12-6c6b-4bcb-bcec-1138ed218492
Таблица 61-10. Ремонт штукатурки гладких фасадов по камню и бетону с земли и лесов | 2924510d-b297-4073-9cbc-682c0953a8a0
Ремонт штукатурки наружных столбов, прямоугольных колонн и пилястр с лестниц по камню и бетону на каждые 100 м рустов сверх 400 м, предусмотренных расценкой, добавлять к расценке 61-18-8 | da2b7ef2-e6fc-4684-8353-6ed8fc8803ad
Ремонт штукатурки наружных столбов, прямоугольных колонн и пилястр с лестниц по камню и бетону декоративным раствором с каннелюрами толщиной слоя до 40 мм | 6881a501-e7a6-46fd-8341-a6508b101ee4
Ремонт штукатурки наружных столбов, прямоугольных колонн и пилястр с лестниц по камню и бетону на каждые следующие 10 мм толщины слоя добавлять к расценке 61-18-1 | 0f0715f4-ff54-4588-a201-0f365c742445
Ремонт штукатурки наружных столбов, прямоугольных колонн и пилястр с лестниц по камню и бетону декоративным раствором гладких толщиной слоя до 30 мм | e61430b3-036f-41f9-bdd4-ffd891309e58
Ремонт штукатурки наружных столбов, прямоугольных колонн и пилястр с лестниц по камню и бетону декоративным раствором с рустами толщиной слоя до 40 мм | f1e89f75-3e2b-42e1-81f9-1462d97e81da
Ремонт штукатурки наружных столбов, прямоугольных колонн и пилястр с лестниц по камню и бетону цементно-известковым раствором гладких толщиной слоя до 20 мм | 68776890-32a9-484b-81aa-db2bfc9fe7b6
Ремонт штукатурки наружных столбов, прямоугольных колонн и пилястр с лестниц по дереву известковым раствором с каннелюрами толщиной слоя до 40 мм | f9bdc208-e23a-4fe8-a761-2ec716c0a699
Ремонт штукатурки наружных столбов, прямоугольных колонн и пилястр с лестниц по камню и бетону на каждые 100 м рустов сверх 400 м, предусмотренных расценкой, добавлять к расценке 61-18-5 | 1a4a1a74-638e-49c0-95b8-33ce229a2cfc
Ремонт штукатурки наружных столбов, прямоугольных колонн и пилястр с лестниц по дереву на каждые следующие 10 мм толщины слоя добавлять к расценке 61-18-11 | 489f1b5f-6f35-4d07-ae7f-3f83201425b1
Ремонт штукатурки наружных столбов, прямоугольных колонн и пилястр с лестниц по дереву известковым раствором гладких толщиной слоя до 25 мм | f297d124-bedb-47ef-bf1d-c181ddf0681f
Ремонт штукатурки наружных столбов, прямоугольных колонн и пилястр с лестниц по дереву на каждые следующие 10 мм толщины слоя добавлять к расценке 61-18-13 | 6cae604b-d9ac-48aa-acef-5a759bb461a7
Ремонт штукатурки наружных столбов, прямоугольных колонн и пилястр с лестниц по камню и бетону на каждые следующие 10 мм толщины слоя добавлять к расценке 61-18-3 | a91f93c1-9b77-46a4-9db1-769f2d9a879a
Ремонт штукатурки наружных столбов, прямоугольных колонн и пилястр с лестниц по камню и бетону цементно-известковым раствором с каннелюрами толщиной слоя до 40 мм | 82af19b4-8098-4ce9-adb0-1cc6c7fbd390
Ремонт штукатурки наружных столбов, прямоугольных колонн и пилястр с лестниц по камню и бетону цементно-известковым раствором с рустами толщиной слоя до 40 мм | 01dda51b-7cf3-45dd-9baf-be2312ae80d2
Таблица 61-18. Ремонт штукатурки наружных столбов, прямоугольных колонн и пилястр с лестниц | c9c6562a-9de1-4e92-be3a-0ebfdc367b2c
Ремонт штукатурки наружных столбов, прямоугольных колонн и пилястр с люлек по дереву на каждые следующие 10 мм толщины слоя добавлять к расценке 61-19-13 | 70123712-3b57-4f45-a923-dbbfd56a40b0
Ремонт штукатурки наружных столбов, прямоугольных колонн и пилястр с люлек по камню и бетону цементно-известковым раствором гладких толщиной слоя до 20 мм | 9d657796-c233-4ce0-979a-2bc6ace788f5
Ремонт штукатурки наружных столбов, прямоугольных колонн и пилястр с люлек по дереву известковым раствором с каннелюрами толщиной слоя до 40 мм | 4ffc0082-96d9-4a44-80b3-9758b2fc0b66
Ремонт штукатурки наружных столбов, прямоугольных колонн и пилястр с люлек по дереву на каждые следующие 10 мм толщины слоя добавлять к расценке 61-19-11 | f8d0649f-1d11-45b1-81c4-0023c84f1d38
Ремонт штукатурки наружных столбов, прямоугольных колонн и пилястр с люлек по камню и бетону цементно-известковым раствором с рустами толщиной слоя до 40 мм | 001ed1d2-ada8-4b34-b01e-0a480e2de244
Ремонт штукатурки наружных столбов, прямоугольных колонн и пилястр с люлек по камню и бетону на каждые следующие 10 мм толщины слоя добавлять к расценке 61-19-1 | 7ae2b742-72fe-469d-8503-a89e27a2ca7f
Ремонт штукатурки наружных столбов, прямоугольных колонн и пилястр с люлек по камню и бетону на каждые следующие 10 мм толщины слоя добавлять к расценке 61-19-3 | 2b7c26cc-e639-407b-9a24-466d1094f098
Ремонт штукатурки наружных столбов, прямоугольных колонн и пилястр с люлек по камню и бетону декоративным раствором с рустами толщиной слоя до 40 мм | 540c47bd-75cf-444d-a6f5-b0eedb93aa26
Ремонт штукатурки наружных столбов, прямоугольных колонн и пилястр с люлек по камню и бетону декоративным раствором с каннелюрами толщиной слоя до 40 мм | 1173183b-5cc7-440b-af5b-abc4871d5181
Ремонт штукатурки наружных столбов, прямоугольных колонн и пилястр с люлек по камню и бетону цементно-известковым раствором с каннелюрами толщиной слоя до 40 мм | 53f10ff0-0d5c-4d21-a203-f24bd87c0668
Ремонт штукатурки наружных столбов, прямоугольных колонн и пилястр с люлек по камню и бетону на каждые 100 м рустов сверх 400 м, предусмотренных расценкой, добавлять к расценке 61-19-5 | 4bc70887-fdde-487e-a4c7-75f5be4e11d3
Ремонт штукатурки наружных столбов, прямоугольных колонн и пилястр с люлек по камню и бетону на каждые 100 м рустов сверх 400 м, предусмотренных расценкой, добавлять к расценке 68-19-8 | 2fe9ddc1-412b-4201-adaf-291e72e67c22
Ремонт штукатурки наружных столбов, прямоугольных колонн и пилястр с люлек по дереву известковым раствором гладких толщиной слоя до 25 мм | 5a7cf3a3-414a-48a9-a935-1daca3b1e6d1
Ремонт штукатурки наружных столбов, прямоугольных колонн и пилястр с люлек по камню и бетону декоративным раствором гладких толщиной слоя до 30 мм | 43828dac-f448-4ff0-8857-764bec6e92e2
Таблица 61-19. Ремонт штукатурки наружных столбов, прямоугольных колонн и пилястр с люлек | 94a881fd-018e-44eb-a51f-4badce0e86d3
Ремонт штукатурки потолков по камню и бетону цементно-известковым раствором, площадью отдельных мест на каждые следующие 10 мм толщины слоя добавлять к расценке 61-4-11 | f68ecc17-465c-4034-8003-d0483c54bbdf
Ремонт штукатурки потолков по камню и бетону цементно-известковым раствором, площадью отдельных мест на каждые следующие 10 мм толщины слоя добавлять к расценке 61-4-7 | 50d21c50-91b6-49c3-b5ec-8cb8bf987edb
Ремонт штукатурки потолков по камню известковым раствором площадью отдельных мест на каждые следующие 10 мм толщины слоя добавлять к расценке 61-4-1 | d99ad2c5-8f95-4f2c-a700-37dccb7ca69b
Ремонт штукатурки потолков по камню известковым раствором площадью отдельных мест до 10 м2 толщиной слоя до 20 мм | eb9eb648-127f-4efa-9f91-978694ffbc62
Ремонт штукатурки потолков по камню и бетону цементно-известковым раствором, площадью отдельных мест до 1 м2 толщиной слоя до 20 мм | 526d7c1b-565d-4049-acb8-311566077ade
Ремонт штукатурки потолков по камню известковым раствором площадью отдельных мест на каждые следующие 10 мм толщины слоя добавлять к расценке 61-4-5 | 2d44c5e5-877b-4e4c-a9f1-73d8fcbe8e52
Ремонт штукатурки потолков по камню и бетону цементно-известковым раствором, площадью отдельных мест более 10 м2 толщиной слоя до 20 мм | bf9ffd11-1fe2-4ec5-866b-46047b082b9e
Ремонт штукатурки потолков по камню и бетону цементно-известковым раствором, площадью отдельных мест до 10 м2 толщиной слоя до 20 мм | 8f59f250-3458-4d55-a329-b1393bb76f85
Ремонт штукатурки потолков по камню известковым раствором площадью отдельных мест на каждые следующие 10 мм толщины слоя добавлять к расценке 61-4-3 | a6cbc122-0aa9-425a-82d4-c87f55061bca
Прочистка и промывка радиаторов отопления весом до 160 кг внутри здания | dd578508-c0d3-4465-b5b0-ca9afcc18383
Прочистка и промывка радиаторов отопления весом до 240 кг внутри здания | 249096e3-1dbc-4a10-9cd9-2db15b0bc5d3
Таблица 65-22. Прочистка и промывка отопительных приборов | 5848083f-5f0e-4762-af0e-e1a28731d66b
Таблица 65-71. Комплекс работ по промывке отопительных приборов пневмопистолетом «Тайфун» | 2314df62-57b4-43dd-974c-f5bfd9cfc279
Комплекс работ по промывке отопительных приборов пневмопистолетом «Тайфун» (вне отопительного периода) | 1c584596-3317-4cee-98c7-73662dde4ef1
Демонтаж радиаторов весом до 240 кг | aac28928-f965-49aa-b89c-649cc160a0ed
Демонтаж калориферов массой до 125 кг | 851c1593-91e2-4d18-a1c9-7e0a23786ccf
Демонтаж конвекторов | a85dcdc2-4c7a-4565-ac3d-4fda2830ec86
Демонтаж калориферов массой до 250 кг | 369860b2-6255-4802-8fb9-998cfd542c3c
Демонтаж радиаторов весом до 160 кг | 4ea807b7-2e53-4b13-8a7a-b4ae60b3bf6d
Демонтаж радиаторов весом до 80 кг | 8a2d063f-3feb-45c4-8c68-f1be3320f3ab
Демонтаж ребристых труб | 4d6c8850-ea01-4428-9387-eee78b701673
Таблица 65-19. Демонтаж нагревательных приборов | 13e0edb2-87db-44eb-8753-a778f1e7459a
Демонтаж расширительных и конденсационных баков емкостью до 0,9 м3 | c65a1b21-c462-4f82-911f-1b99f601ab61
Демонтаж расширительных и конденсационных баков емкостью до 2,0 м3 | cbd57c1a-0ff8-4342-acbb-5e139f8d85a8
Демонтаж расширительных и конденсационных баков емкостью более 2,0 м3 | 1de50d56-f388-4ac4-8398-203d01be744a
Таблица 65-12. Демонтаж расширительных и конденсационных баков | 3341def3-b637-48e6-8073-2d5f9bf3c9fd
Перегруппировка секций старых радиаторов с отсоединением и обратным присоединением одной секции при весе радиатора до 160 кг | 12b72a2a-1d02-4019-b32a-19bbb77e8b2c
Перегруппировка секций старых радиаторов с отсоединением и обратным присоединением одной секции при весе радиатора до 240 кг | 0bc17d37-6291-419f-9c13-19451473ab2d
Перегруппировка секций старых радиаторов с отсоединением и обратным присоединением одной секции при весе радиатора до 80 кг | 76a0922e-afbf-4328-8cb4-3ac6405207f6
На каждую секцию сверх первой добавлять к расценкам 65-20-1, 65-20-2, 65-20-3 | 96da4e35-9b23-44bd-8105-e34c4ea30a5c
Таблица 65-20. Перегруппировка секций старых радиаторов | c0427452-f88a-4db2-ad16-e14d9ba7cd46
Ремонт задвижек диаметром до 100 мм со снятием с места | eda00bf8-9044-4cd7-a2f2-72213784f920
Ремонт задвижек диаметром до 150 мм со снятием с места | 6326f103-c1ff-448c-bda4-5ba372077ed6
Ремонт задвижек диаметром до 100 мм без снятия с места | a4265065-6a8c-4eb4-9e1f-5b843ee1a2f7
Ремонт предохранительных клапанов двухрычажных | 898ef72d-0ed3-4251-905b-9cec04e35a35
Ремонт задвижек диаметром до 200 мм со снятием с места | c69955eb-f7ca-4431-a527-8470b61f14d7
Ремонт конденсатоотводчиков | fee678eb-674e-4bdf-901c-3cab5a38d57b
Ремонт предохранительных клапанов однорычажных | 2f06204b-c427-4413-9480-f5819702c823
Ремонт задвижек диаметром до 150 мм без снятия с места | a3c626ec-9ea6-4054-88db-c33eca7200ff
Ремонт задвижек диаметром до 200 мм без снятия с места | 293f74bd-1ac5-47c9-8374-266086ba95a1
Таблица 65-18. Ремонт арматуры | 82eef9fd-73f9-46ba-a8ea-e6b05f559f48
Смена кранов двойной регулировки | cd75c9ad-ff18-479a-8fb2-550ffebc072d
Смена пробко-спускных кранов | 5f4032b8-da53-4125-8f3f-e526c5e5d815
Таблица 65-25. Смена кранов | 3a046c04-d926-43a5-a9c0-d20f15496796
Смена воздушных кранов радиаторов | 0106053e-bd6a-4b2b-8032-d049775f9075
Демонтаж распределительных гребенок диаметром корпуса до 200 мм | cae3cdf7-35bc-4a51-a3b8-385384cb6723
Демонтаж распределительных гребенок диаметром корпуса до 300 мм | 4112f827-9106-4126-b35a-67db847669e5
Демонтаж распределительных гребенок диаметром корпуса до 150 мм | e510b366-e5c1-4a6f-9109-83c60ee5dda6
Таблица 65-26. Демонтаж распределительных гребенок | 3b6a67db-66a6-4976-a35a-5612d10b7ff3
Замена трубопроводов отопления из стальных труб на трубопроводы из многослойных металлополимерных труб при стояковой системе отопления диаметром до 25 мм | 95304393-b6dc-42ab-a7b3-7d71acbc8474
Таблица 65-16. Смена сгонов у трубопроводов | 01861bab-6c77-44fd-a7a7-d63fa4d28521
Смена сгонов у трубопроводов диаметром до 32 мм | 98eef18d-cffa-4773-8891-9f3468759046
Установка заглушек диаметром трубопроводов до 100 мм | 2a81fca3-6546-4223-817f-5c2b6c27045c
Установка заглушек диаметром трубопроводов до 150 мм | 1b8609ae-80c5-478d-bb34-3d9fd08520fb
Установка заглушек диаметром трубопроводов до 250 мм | 02f037e4-031c-40d6-97a5-c4594a4e5792
Таблица 65-17. Установка заглушек | 501d7540-2bc5-4d06-b09d-86d531dabf9b
Демонтаж воздухосборников | 4c95f3ce-9ded-41f1-a593-e592fb6a3192
Демонтаж грязевиков | f979b69d-c95a-42f4-a183-320bbf634457
Таблица 65-13. Демонтаж воздухосборников и грязевиков | 190c9516-f1b0-40bf-9da2-03af4b533ed3
Подраздел 2. Центральное отопление | 33c34702-db6b-402f-b0ef-86b67239ba11
Смена частей канализационного стояка над кровлей флюгарки | 2c1bbbe0-3e68-4ae4-90d4-24d3c720dae7
Смена частей канализационного стояка над кровлей патрубка | 87c5b58e-5adc-4891-aaae-5f9a04eb6a47
Таблица 65-38. Смена частей канализационного стояка над кровлей | 1e989961-8c33-4bce-b1b4-3998ed436c64
Подраздел 5. Разные работы | c017bb9e-1ae3-4f62-8c0d-4b86a990c950
Снятие вытяжных труб у газовых приборов без шибера | 987b751e-fbf8-497b-95e5-8bfdf28efe99
Снятие вытяжных труб у газовых приборов с шибером | ef5d2451-9d9a-4912-afc8-a506a0f00178
Таблица 65-37. Снятие вытяжных труб у газовых приборов | 7dd0e998-c508-4217-8cda-182ec59457b0
Снятие счетчиков | ca8ba749-c076-48a0-b9ca-34072625b8a4
Снятие водоподогревателей | 4dfa3920-900d-46ff-91bf-67edb171d226
Снятие колонок | b32adf24-3ae1-494c-b90a-0ec174f4be1f
Снятие бытовых газовых плит с двумя конфорками | 658d4475-74b2-45dc-9595-7fc5c8c219e1
Снятие бытовых газовых плит с четырьмя конфорками | d7c2e6f1-119d-4bd2-972d-2fb3323c92e4
Таблица 65-36. Снятие газовых приборов | 3ef6dc25-4664-481a-a8ca-7273155fe679
Подраздел 4. Газоснабжение | 07af424a-8544-4b8a-810f-0e435460367a
Смена выпусков к умывальникам и мойкам | baa80d71-9e56-4e77-94c4-9c28a1b25719
Смена смывных кранов | a7b908e4-1d5d-461b-8096-2037ffa6fb8f
Смена чаш «Генуя» | 9e67cb00-3466-4533-92d0-876bde45afb9
Смена сидений к унитазам | a5bd4cf0-4c54-450a-a247-8cdffc20f852
Смена водомеров диаметром до 65 мм | 7017e0c6-e1e6-4dfd-854e-831097b4ecec
Смена трапов диаметром до 50 мм | 34c0419b-c9cd-45e6-90d3-5021b7ce8cb6
Смена смывных бачков | bd04d769-f7cd-44b7-8c61-3e177957ef66
Смена моек на два отделения | 6cf9d742-f0da-4c57-aee3-39a2ea761a72
Смена моек на одно отделение | be6037bd-f547-4475-a573-5b3bed4bbf7f
Смена сифонов чугунных | 63448cf0-5ca3-43d7-8f19-bb0ed0842037
Регулировка смывного бачка | 5bf3afc5-0250-4e7a-9b9f-ec981f7d3ce6
Смена унитазов типа «Компакт» | 9103fa44-7910-471d-9321-5343184ad6ec
Смена смывных труб с резиновыми манжетами | c7b1f02e-9d4f-458c-a25f-df433eb16549
Смена трапов диаметром до 100 мм | 37f6d0b0-30a2-4fee-a758-1970b0c746cf
Смена раковин | 779c538b-b364-484d-9524-aa4ef838a1c1
Смена гибких подводок | 91a26686-3fe9-4c4f-bfb0-6f3ee756ee64
Смена шарового крана смывного бачка | a3763a3f-7cdd-460b-b543-ea934f8c2d8a
Смена ванн стальных | 815868c3-1fdf-4ee5-aad6-c8161b6548dd
Смена водосточных воронок | e5ba7bb6-ae26-4ab5-a080-bdb13ab93c36
Смена водомеров диаметром до 100 мм | 6bd5237f-c66c-4cd5-8fbb-371efce49d2e
Смена ванн чугунных | 49295709-8111-4943-81f3-4043a5203527
Смена манжетов резиновых к унитазам | 95f676ba-a34c-4da4-a8a1-ea7cd722161b
Смена полотенцесушителей | db8e3f1e-e328-4ebf-a73a-46d96bd71e0c
Смена писсуаров | fa316e5a-0393-4cf8-b516-3fae05ee9137
Смена унитазов | 9e7ba93a-6657-4e80-9e31-deb20ca9f0b3
Смена умывальников | b2a67694-3329-443a-b889-9e4b14bf5ff3
Таблица 65-06. Смена санитарно-технических приборов | 6ec59abb-ef65-427f-9c71-6a5e95410338
Снятие клапанов фланцевых приемных диаметром до 100 мм | be60cedb-8944-44f0-b14d-ba394179a7c1
Снятие колонок водоразборных | d76e4395-7ae6-4a04-a171-a3a3800798b1
Снятие задвижек диаметром до 200 мм | f74ce5e2-65b0-46e6-b9f1-4716e3e85d90
Снятие смесителя с душевой сеткой | edef75b6-9eea-46b0-a59d-16cf86ba4ede
Снятие задвижек диаметром до 100 мм | 37f2579a-5b5c-4371-ba21-9f8f9fc31010
Снятие вантузов воздушных двойных диаметром 50 мм | c1b0897b-ef80-416e-bc67-94842fe94c10
Снятие колонок водогрейных | 40f48c1e-6f87-4e89-8a82-787620b61ee6
Снятие клапанов фланцевых обратных диаметром до 100 мм | b6c37c9e-5495-47b7-83cd-96c3cee99691
Снятие клапанов фланцевых приемных диаметром до 50 мм | 31eda53c-60a6-41cb-89ce-1afddffca0c8
Снятие кранов водоразборных или туалетных | 19765375-c435-42fd-9a47-8caeade2b52b
Снятие водомеров диаметром до 100 мм | 82b6e919-39b5-4dd8-8df1-52699400211f
Снятие водомеров диаметром до 50 мм | 38a4800e-2119-4db7-8e64-bf8e5a8da1cf
Снятие пожарных гидрантов | 879e9405-304f-42d8-8095-cf844de4eba9
Снятие клапанов фланцевых обратных диаметром до 50 мм | cbfa9778-f0b1-435b-b1ce-197ed4ecefd4
Снятие водомерных узлов массой до 100 кг | 50e10b5f-cbb4-490c-a023-e6f99a109031
Снятие смесителя без душевой сетки | 81272e9c-0486-4c00-8709-b1eaa13b2335
Снятие вантузов воздушных одинарных диаметром 50 мм | e3f5411e-9a64-4477-8b63-7551ecdd9f04
Снятие водомерных узлов массой до 200 кг | 18d444cb-6403-4e9d-91de-dd572b312de5
Таблица 65-03. Снятие арматуры | 585b62f4-ad5d-4932-ba2f-42e29680e180
Разборка трубопроводов из водогазопроводных труб диаметром до 100 мм | b3e244fa-fd70-4e19-98d2-ebf0f3d80bac
Разборка трубопроводов из водогазопроводных труб диаметром до 32 мм | 142031e0-5c66-4d50-af06-7f945982b062
При работе с лестниц добавлять к расценке 63-2-1 | 2f3772dd-000f-4cc5-be86-ab0b53d513f5
Таблица 63-02. Смена стекол толщиной 4-6 мм в деревянных переплетах | 4c2a3217-9df6-45a3-8b17-07e2470f5573
Ремонт облицовки из мраморных плит площадью до 1 м2 капителей, карнизов, отливов | 346ea013-f600-4857-97d0-0b137510ed9a
Ремонт облицовки из мраморных плит площадью до 1 м2 колонн круглых | bb0a32fe-22a5-4ad1-b549-3d79076c247d
Ремонт облицовки из мраморных плит площадью до 1 м2 колонн прямоугольных | 405a0835-f927-43b0-bb6c-85a61c8694fa
Таблица 63-08. Ремонт облицовки из мраморных плит | 001f5505-2f33-44a3-a8cf-dd39a7f13975
Ремонт облицовки из мраморных плит площадью до 1 м2 стен гладких | 4eb495b0-e4d4-4bdf-bce5-7afe40a71355
Перемазка фальцев в деревянных переплетах с земли или лесов | 3bb7c46d-9a64-439c-8498-858551571359
Перемазка фальцев в деревянных переплетах с люлек | 93c89138-0116-4b68-adf6-62d34cc1f4b0
Перемазка фальцев в деревянных переплетах с лестниц | 8f8ce4ce-11c3-471c-9617-53214eb27b26
Таблица 63-04. Перемазка фальцев в деревянных переплетах | 38e37fd5-6731-4aa7-a9e7-2258d822edb0
Ремонт потолков, облицованных гипсокартонными листами, площадью ремонтируемых мест до 5 м2 | ddc8f73c-6e39-488b-91a4-08247161edc0
Ремонт потолков, облицованных гипсокартонными листами, площадью ремонтируемых мест до 10 м2 | d0f82b8f-8c77-4532-bdbf-ff3d5990460c
Ремонт потолков, облицованных гипсокартонными листами, площадью ремонтируемых мест до 1 м2 | 07240bfb-257c-41ca-99f4-6ce9e47d129c
Таблица 63-12. Ремонт потолков облицованных ги псокартонными листами | 985d39e0-91c9-424a-b4c4-21727ddf96ec
Снятие обоев высококачественных и типа «Линкруста» | 5e83b3cd-e967-4435-9a04-9b7a3d6a42c8
Снятие обоев простых и улучшенных | ea26851e-c3f9-4be5-a626-4308a41caef6
Таблица 63-05. Снятие обоев | 292079d4-6089-470f-94f8-93d415235437
При работе с лестниц добавлять к расценке 63-3-2 | d3fd6bf7-18a8-4bbd-b69d-4126a8d05a7c
Смена стекол толщиной 4-6 мм в металлических переплетах на штапиках по эластичной прокладке при площади стекол до 1,0 м2 | c26e0a03-5e37-49ac-8353-7f17b4e8a6dd
Приготовление силаксанового клея | 55ce0d76-2d00-4860-87a5-7b5cdf0f22e5
Таблица 69-14. Приготовление силаксанового клея | 18ad662a-76de-495d-bdbc-e1a5a6a66949
Устройство переходных мостиков на чердаке | ba5e5550-baa4-4826-a875-0371e0b952d0
Устройство ходов на чердаке | 077e9910-06be-4b92-b050-2072c1ee3bf3
Таблица 69-07. Устройство ходов, переходов и мостиков на чердаке | fdafd279-faef-4ba4-b912-dbbf67ff3bfb
Сверление отверстий в кирпичных стенах электроперфоратором диаметром до 20 мм, толщина стен 0,5 кирпича | 82f157f7-f612-4287-891e-876a6955cb6d
Сверление отверстий на каждые 10 мм диаметра свыше 10 мм добавлять к расценке 69-2-4 | 3c2d8758-e097-4b84-9cec-1ef2257d0c62
Сверление отверстий в деревянных конструкциях электродрелью диаметром до 10 мм глубиной до 20 см | 18519cc3-4eff-4a89-bea7-550c049264ba
Сверление отверстий на каждые 10 мм диаметра свыше 20 мм добавлять к расценке 69-2-1 | db2020f3-4a3b-41f0-8535-dfdd8e973705
Сверление отверстий на каждые 0,5 кирпича толщины стен добавлять к расценке 69-2-1 | 943cbf6c-8936-4fab-ba91-c6b7c14c3ad0
Сверление отверстий на каждые 5 см глубины свыше 20 см добавлять к расценке 69-2-4 | 50b6eff0-7f7c-4aca-b1c0-7cbadfca2033
Таблица 69-02. Сверление отверстий | 04f1333a-0336-45e3-bd93-592e20672c72
Прорезка отверстий для водогазопроводных и чугунных трубопроводов в деревянных перегородках оштукатуренных | 684d56d5-f529-4d41-83ba-bd69f4d9b5a5
Прорезка отверстий для водогазопроводных и чугунных трубопроводов в деревянных перекрытиях чердачных | 79ca600d-5530-4cf0-a43e-38bc83424110
Прорезка отверстий для водогазопроводных и чугунных трубопроводов в деревянных перегородках чистых | d85b8c6c-0adb-49b2-b162-38dacc2a99b9
Прорезка отверстий для водогазопроводных и чугунных трубопроводов в деревянных перекрытиях междуэтажных | 6541ec6a-69e6-41ff-87cc-2aecca3fa9b9
Таблица 69-03. Прорезка отверстий в деревянных конструкциях для водогазопровода и чугунных трубопроводов | 419f7ed3-c331-4a3d-b5dc-672bac179df6
Таблица 69-15. Затаривание строительного мусора в мешки | 69e47caf-a51a-4bfe-8102-db8c82c25538
Затаривание строительного мусора в мешки | 9807e6a7-f8a4-4d02-bd61-db2628783875
Утепление трубопроводов в каналах и коробах шлаком | 5f500c96-1096-4c1d-9e5a-221c173784ac
Утепление трубопроводов в каналах и коробах опилками | 0ffed171-994d-4a3d-8176-308a00e12a87
Утепление трубопроводов в каналах и коробах минеральной ватой | c777fc00-bc3e-49fe-8910-f964452030ea
Таблица 69-08. Утепление трубопроводов в каналах и коробах | cbaaa9b9-6fee-4460-af6a-2b57a03b4610
Заделка гнезд на фасадах после разборки лесов | 8219e75c-c08e-4665-9bc0-edb38f1c544a
Таблица 69-05. Заделка гнезд на фасадах после разборки лесов | cdeb867d-884f-4830-be7a-86c4b97cbb3c
Устройство и разборка деревянных неинвентарных лесов | e7c15a18-c52c-4166-8dfa-9c3a56fc429a
Таблица 69-06. Устройство и разборка деревянных неинвентарных лесов | 6d801fe9-258a-4c6d-9bfc-abfe59d18b76
Антисептирование древесины пастами на каменноугольном лаке | 1c863858-131d-4be3-b76b-1e8a3a7baa59
При двухкратной обработке лесоматериалов с перерывом на просушку после первой обработки добавлять к расценке 69-11-1 | 4b9c057e-78a9-4250-9c1c-1a45947f318c
При обработке отдельных мест и штучных элементов добавлять к расценке 69-11-2 | f0763060-f38a-4520-a132-0e85732171e2
При обработке отдельных мест и штучных элементов добавлять к расценке 69-11-1 | 0c50fd87-58e9-4f92-9b9d-84f880c43100
При двухкратной обработке лесоматериалов с перерывом на просушку после первой обработки добавлять к расценке 69-11-3 | 70172374-6654-4517-b698-ea49290ac878
При обработке отдельных мест и штучных элементов добавлять к расценке 69-11-4 | 52fc0a90-9725-473f-8ade-c5b32ea52839
Антисептирование древесины пастами битумными | 1a906d23-8a7a-4874-ac90-40427f3e9e2b
При двухкратной обработке лесоматериалов с перерывом на просушку после первой обработки добавлять к расценке 69-11-4 | cf631160-16bf-4ca0-b641-77060c8a6c08
При обработке отдельных мест и штучных элементов добавлять к расценке 69-11-5 | 68568108-f54f-4935-8b94-08b2741f7962
При двухкратной обработке лесоматериалов с перерывом на просушку после первой обработки добавлять к расценке 69-11-2 | a4a0e474-7a84-4b3d-b72a-90869ade6d9c
Антисептирование древесины водными растворами | a725d998-5fde-4b80-bdd7-b3f00e107d0a
Антисептирование древесины пастами экстрактными | c8ba303b-fe0d-415d-9e29-787d45070750
При двухкратной обработке лесоматериалов с перерывом на просушку после первой обработки добавлять к расценке 69-11-5 | 61842283-6aee-4196-8ae1-8ebba42dc205
Антисептирование древесины маслянистыми антисептиками | 076a9eed-74f0-4455-b1d7-fe796f8943bc
При обработке отдельных мест и штучных элементов добавлять к расценке 69-11-3 | ef6d8add-873e-4ab5-b477-b7d06ec6db14
Таблица 69-10. Антисептирование древесины | f9cb329b-e322-4bf8-8573-ed27ac1fd84c
Механизированное приготовление растворов в построечных условиях цементно-известковых легких | 19a2d23a-25fd-4e97-92ed-341c28d20022
Механизированное приготовление растворов в построечных условиях известковых легких | 063a6318-e50c-48e2-9b62-ae92d3594a1e
Механизированное приготовление растворов в построечных условиях цементно-известковых с декоративной смесью | a29b7153-031e-482a-bad3-2009c2e79e6c
Механизированное приготовление растворов в построечных условиях известковых тяжелых | d167f4a2-8f88-4040-97c5-9d5ddec80690
Механизированное приготовление растворов в построечных условиях цементно-известковых тяжелых | 0a82de3c-13d4-4be0-9ad5-6ef4c7448e7e
Механизированное приготовление растворов в построечных условиях цементных | 18d0f9cd-0fa3-4500-bcbc-6a3fd2fc76ce
Механизированное приготовление растворов в построечных условиях цементно-известковых с минеральной крошкой | 5fa59570-cccf-471c-a0f7-70e89fbbbb4b
Таблица 69-11. Механизированное приготовление растворов в построечных условиях | 6202641a-d1cb-43c7-8c44-ef5efd929e9b
Замена прижимной планки лежневого троса с креплением | b62a8685-3e16-4544-82bc-7eed10dc3ab3
Замена стального монтажного троса запани | 3d793183-bc0c-44e2-8257-e61e77ab19e8
Окраска понтона запани | 16d877f9-f987-48dd-8110-ec8537317095
Ремонт мест разрыва стального монтажного троса | 06c9cefe-6136-441f-aec4-9734a2691403
Замена хомутов крепления монтажного троса к понтонам запани | abf51bf5-bfb0-4d2b-a10f-2c00c19f9e97
Замена бракета понтона | a80630b5-7e7f-4b96-b85e-69af1ce0c4f8
Замена трубы понтона | 97a01bf5-1cc0-45c5-b831-77f5b73271cf
Замена стального лежневого троса запани | 5b31808c-c9b7-45a4-a124-e53b7dc0ce66
Таблица 69-50. Ремонта запани | f7ee0b2f-4209-479b-96ab-94afa1e6dff4
Замена трубопроводов отопления из стальных труб на трубопроводы из многослойных металлополимерных труб при коллекторной системе отопления диаметром до 25 мм | 16603cff-3b05-4995-87e3-fac711f70e4f
Смена отдельных участков трубопроводов с заготовкой труб в построечных условиях диаметром до 32 мм | 852040c5-f9ea-4626-9d03-75b8f1a7fd83
Смена отдельных участков трубопроводов с заготовкой труб в построечных условиях диаметром до 80 мм | 12c58076-d58d-4102-9b0a-9de397a94431
Замена трубопроводов отопления из стальных труб на трубопроводы из многослойных металлополимерных труб при коллекторной системе отопления диаметром до 20 мм | 2ce3d1fc-2a24-48cb-9976-812845f87c2f
Замена трубопроводов отопления из стальных труб на трубопроводы из многослойных металлополимерных труб при стояковой системе отопления диаметром до 15 мм | 8bb59e8b-1efd-47df-b8c0-7dc1afa3d072
Замена трубопроводов отопления из стальных труб на трубопроводы из многослойных металлополимерных труб при стояковой системе отопления диаметром до 20 мм | 3420fb43-380a-441e-bca6-a5fa94a45918
Смена отдельных участков трубопроводов с заготовкой труб в построечных условиях диаметром до 50 мм | 46049361-84db-466e-905a-eca534eff745
Замена трубопроводов отопления из стальных труб на трубопроводы из многослойных металлополимерных труб при коллекторной системе отопления диаметром до 15 мм | d0c0b7b1-742c-4536-b17b-04d4671c6080
Смена отдельных участков трубопроводов с заготовкой труб в построечных условиях диаметром до 20 мм | 1f59c960-8b5e-41f8-8278-07d666aab654
Таблица 65-15. Смена отдельных участков трубопроводов с заготовкой труб в построечных условиях; замена трубопроводов отопления из стальных труб на трубопроводы из многослойных металл-полимерных труб | e80e32a1-c569-44d3-bb5c-465123c53853
Демонтаж элеваторов номер 6, 7 | 25df3176-340f-493d-a031-899385533417
Демонтаж элеваторных узлов номер 1, 2 | 81182559-c99d-4066-ae34-ad2a88d74900
Демонтаж элеваторов номер 1-5 | 3fdea9cc-3765-4887-8ce1-fcaefedfcf58
Демонтаж элеваторных узлов номер 3-5 | 7d43202c-6718-49e7-a19b-91fafe46a0a1
Таблица 65-27. Демонтаж элеваторов и элеваторных узлов | 4191ef55-3a7f-429f-8a9c-7adcc0bafcf1
Снятие секций радиаторов одной или двух крайних | 7d65c3d1-a720-45f5-88d2-9a3217939a6c
При снятии свыше двух секций на каждую последующую добавлять к расценке 65-21-4 | 9791a0b3-80c4-4762-9b97-912d733ef305
При добавлении свыше двух секций на каждую последующую добавлять к расценке 65-21-1 | 44f2c2f6-4bc3-4539-9613-49b651bedf68
Добавление секций радиаторов одной или двух крайних | 3dd13aae-1d9d-4be6-bde8-24a532188942
Добавление секций радиаторов одной или двух средних | 64889aa3-2b98-47bd-803d-fbf9087aee15
Подводка под существующие кирпичные стены фундаментов сборных бетонных | 1eda81fa-5979-4cc3-9da9-dd77e306aaad
Ремонт штукатурки потолков по дереву известково-алебастровым раствором площадью отдельных мест на каждые следующие 10 мм толщины слоя добавлять к расценке 61-5-1 | 66bea1b5-11f3-49d4-86c7-35732c3228a0
Ремонт штукатурки потолков по дереву известково-алебастровым раствором площадью отдельных мест до 1 м2 толщиной слоя до 25 мм | 01453f84-c79d-45b3-ad66-9606e450ea2c
Ремонт штукатурки потолков по дереву известково-алебастровым раствором площадью отдельных мест более 10 м2 толщиной слоя до 25 мм | 2345dea8-2bb6-443f-8799-fd524bc8b034
Ремонт штукатурки потолков по дереву известково-алебастровым раствором площадью отдельных мест на каждые следующие 10 мм толщины слоя добавлять к расценке 61-5-3 | eecdc6d6-e2af-4333-bf4e-5406f482e0c8
Таблица 61-05. Ремонт штукатурки потолков по дереву отдельными местами | 98353658-0a2e-487f-9c7f-2db0e81c36c8
Устройство основания под штукатурку из металлической сетки по каркасу с обмазкой раствором столбов, пилястр, прямоугольных колонн, криволинейных поверхностей большого размера | 62712380-e314-4e66-9bc9-7a6048470406
Устройство основания под штукатурку из металлической сетки по каркасу с обмазкой раствором стен и перегородок | 4937bad5-e02f-4750-a5f3-42a753baf44a
Устройство основания под штукатурку из металлической сетки по каркасу с обмазкой раствором потолков, лестничных маршей | 061a7626-459f-46cb-bd35-9aa0d8d5974e
Устройство основания под штукатурку из металлической сетки в местах примыкания деревянных поверхностей к кирпичным и бетонным | 86a23070-7db8-4b47-93d7-4a4f735ff3fc
Обертывание балок сеткой | b46b61ff-f2c8-45cb-ab4b-1d59284eda25
Устройство основания под штукатурку из металлической сетки по каркасу с обмазкой раствором цилиндрических колонн, балок, карнизов и других мелких поверхностей | f4bae630-1dd0-4388-8539-306e1a709c9c
Устройство основания под штукатурку из металлической сетки по дереву и гипсовым плитам | 2dd12599-4df4-4f13-8f9a-4918c84cbe5e
Устройство основания под штукатурку из металлической сетки по кирпичным и бетонным поверхностям | bd086697-29be-492b-a48d-765a129f0b13
Таблица 61-28. Устройство основания под штукатурку из металлической сетки | 8c4f0eb6-daca-4e0f-af05-2f9a915672fa
Перетирка штукатурки фасадов гладких с лестниц | 026dbc4b-32ff-45d0-b735-22dcbb9eb41c
Перетирка штукатурки фасадов гладких с земли и лесов | f5601e98-0350-4872-bf3b-af36ab5c486f
Перетирка штукатурки фасадов с рустами с люлек | ebcccd6e-2026-4f63-8cc3-86b16d074ab7
Сплошное выравнивание штукатурки стен цементно-известковым раствором при толщине намета до 5 мм | 8aa84d5e-7aa3-4bcd-92a8-dbc089518e11
Сплошное выравнивание штукатурки стен полимерцементным раствором при толщине намета до 10 мм | f3410ce7-4d73-477e-b24e-65f0b039d672
Сплошное выравнивание штукатурки стен цементно-известковым раствором при толщине намета до 10 мм | e26e23e2-5cfd-4fb2-b346-4a8c40e688a5
Сплошное выравнивание штукатурки потолков полимерцементным раствором при толщине намета до 10 мм | fcc9db28-c12c-40e2-aff6-7d438506b9b1
Сплошное выравнивание штукатурки внутри здания (однослойная штукатурка) сухой растворной смесью (типа «Ветонит») толщиной до 10 мм для последующей окраски или оклейки обоями оконных и дверных откосов криволинейных | 288f93c0-a555-4417-a2a3-728976db5995
Сплошное выравнивание штукатурки внутри здания (однослойная штукатурка) сухой растворной смесью (типа «Ветонит») толщиной до 10 мм для последующей окраски или оклейки обоями оконных и дверных откосов плоских | 4783a167-8963-4146-a9b8-0c26a36d3a64
Сплошное выравнивание штукатурки внутри здания (однослойная штукатурка) сухой растворной смесью (типа «Ветонит») толщиной до 10 мм для последующей окраски или оклейки обоями потолков | af056163-8060-4c49-8b19-fad0fb4f83de
Сплошное выравнивание штукатурки потолков полимерцементным раствором при толщине намета до 5 мм | 02a55edb-04f7-40ce-8417-3b42cdfdd5f7
Таблица 61-01. Сплошное выравнивание штукатурки внутри здания | c17e7bcb-1bcf-4405-a4be-82d3457cb016
Ремонт штукатурки внутренних стен по дереву известково-алебастровым раствором площадью отдельных мест на каждые следующие 10 мм толщины слоя добавлять к расценке 61-3-1 | 3b5471f0-8349-4ed2-a5ef-014f84863d43
Ремонт штукатурки внутренних стен по дереву известково-алебастровым раствором площадью отдельных мест на каждые следующие 10 мм толщины слоя добавлять к расценке 61-3-5 | beebe64f-d3fb-4a1d-9354-fa7c118d6644
Ремонт штукатурки внутренних стен по дереву известково-алебастровым раствором площадью отдельных мест более 10 м2 толщиной слоя до 25 мм | 309aa2cf-69ea-4973-a712-487c1b463437
Ремонт штукатурки внутренних стен по дереву известково-алебастровым раствором площадью отдельных мест до 10 м2 толщиной слоя до 25 мм | 7e8c9fcf-f2fb-47a1-9848-b6d2aaec70e1
Ремонт штукатурки внутренних стен по дереву известково-алебастровым раствором площадью отдельных мест на каждые следующие 10 мм толщины слоя добавлять к расценке 61-3-3 | 7f819baf-66f7-446f-9a0d-40717361cddd
Ремонт штукатурки внутренних стен по дереву известково-алебастровым раствором площадью отдельных мест до 1 м2 толщиной слоя до 25 мм | 7f9a474e-9f90-4fba-ac3e-d326e379e02d
Таблица 61-03. Ремонт штукатурки внутренних стен по дереву отдельными местами | 9677a1e0-1e66-4515-b203-148e2bd4ee09
Очистка поверхности фасадов пескоструйным аппаратом с рустами с земли и лесов | c2bcba7e-8dcd-4ca5-9553-865f3f2bd7c0
Очистка поверхности фасадов пескоструйным аппаратом с рустами с лестниц | 2e924bdc-c565-46fb-939d-e85608b7cc5b
Очистка поверхности фасадов пескоструйным аппаратом с рустами с люлек | b917f6e7-8e3a-4bb3-8ed3-3e5d2d75819b
Очистка поверхности фасадов пескоструйным аппаратом гладкой с люлек | bf76acad-0fce-46ca-a9e1-0a105761d12a
Очистка поверхности фасадов пескоструйным аппаратом гладкой с земли и лесов | ffe05e88-8ea4-4663-a092-6e8ef7032fc8
Очистка поверхности фасадов пескоструйным аппаратом гладкой с лестниц | 5ab8ff50-b69b-4fa2-bf78-5f444019b6cc
Таблица 61-25. Очистка поверхности фасадов пескоструйным аппаратом | eaad0020-dcf0-4aa6-90d1-06c9ec033f02
Ремонт штукатурки наружных криволинейных откосов по дереву цементно-известковым раствором с лестниц | 8fba7412-0b2b-415d-bfa8-606b6c17888f
Ремонт штукатурки наружных криволинейных откосов по камню и бетону цементно-известковым раствором с земли и лесов | 907e612f-0cf4-4712-89cd-d3d3320d4858
Ремонт штукатурки наружных криволинейных откосов по камню и бетону цементно-известковым раствором с люлек | 8a3de111-c36f-4f91-a2fe-f1812fb8cb6b
Ремонт штукатурки наружных криволинейных откосов по камню и бетону декоративным раствором с лестниц | 93885210-1a57-4b24-9bd2-e09fa00d3c43
Ремонт штукатурки наружных криволинейных откосов по камню и бетону цементно-известковым раствором с лестниц | 2bc0e8c3-ae5e-4975-bc07-0ca1ba2e7e6b
Ремонт штукатурки наружных криволинейных откосов по камню и бетону декоративным раствором с люлек | 26a1db49-8133-4c47-8aed-8770d6950fea
Ремонт штукатурки наружных криволинейных откосов по камню и бетону декоративным раствором с земли и лесов | b233005c-47e7-45a6-ab76-2d56bbedbabb
Ремонт штукатурки наружных криволинейных откосов по дереву цементно-известковым раствором с люлек | 565cae1e-cf5b-4faf-ba57-dfc2e52bbea2
Ремонт штукатурки наружных криволинейных откосов по дереву цементно-известковым раствором с земли и лесов | 91bd7ec4-8c62-4f90-8a38-b68fac2a5e80
Раздел 61. Штукатурные работы | 826e8564-c099-4ee3-95c4-7d538eedf3cc
Таблица 61-21. Ремонт штукатурки наружных криволинейных откосов | 42bede18-0177-4d05-a250-940911bbfde2
Пробивка проемов со сплошным выравниванием откосов в перегородках железобетонных | 44489d56-c8ee-484c-b815-b10db0f33edb
Пробивка проемов со сплошным выравниванием откосов в перегородках кирпичных | 4d939003-797c-4800-b162-3954cc9a56e7
Таблица 55-06. Пробивка проемов со сплошным выравниванием откосов в перегородках | 3f8ef62b-b01b-40c1-a743-8dfa0c3a4cdd
Перестановка филенчатых перегородок | 8b11dd9e-8856-4105-8098-ebb0b2038cd4
Таблица 55-02. Перестановка филенчатых перегородок | 662a5822-05f5-4f00-8b68-6881a7a94675
Смена отдельных участков перегородок из стеклоблоков | 4479d2f1-811a-4e7e-9c20-9b21d8da6b1c
Таблица 55-03. Смена отдельных участков перегородок из стеклоблоков | 87eb767e-838d-4ea2-b5b8-0b295ee4140e
Заделка щелей в верхней части перегородок | f9dbbf17-5ede-488e-9c44-c200b700f432
Таблица 55-07. Заделка щелей в верхней части перегородок | bceb5425-5a3d-409c-a16c-d71eff7ae9fd
Смена или переборка оштукатуренных каркасно-обшивных перегородок без засыпки с добавлением новых досок до 25% | c9a3a4c4-26f7-498a-adf7-34c740db59df
Смена или переборка оштукатуренных перегородок из досок, забранных в обвязки, с добавлением новых досок до 50% | 641ed157-a127-4019-9b18-9c93cbbd8eed
Смена или переборка оштукатуренных каркасно-обшивных перегородок без засыпки с добавлением новых досок до 10% | 549281ff-db82-4c93-952a-e77fb81016e4
Смена или переборка оштукатуренных перегородок из досок, забранных в обвязки, с добавлением новых досок до 25% | 7b14a57d-042e-49f0-ab9e-a483d5828ed0
Смена или переборка оштукатуренных каркасно-обшивных перегородок без засыпки с добавлением новых досок до 50% | 7555b4a9-2f43-4db6-91b5-02fccc07b27a
Смена или переборка оштукатуренных перегородок из досок, забранных в обвязки, с добавлением новых досок до 10% | 00212eb2-dda2-4f6a-8095-708ea02854b7
Таблица 55-01. Смена или переборка оштукатуренных перегородок из досок | 49cc1e18-dfe3-4263-8fb5-c82b5860a1b8
Установка перегородок из гипсовых пазогребневых плит по технологии «Knauf» в 1 слой при высоте этажа до 4 м | 9c0d53f8-b039-44d7-914d-4987db370224
Установка перегородок из гипсовых пазогребневых плит по технологии «Knauf» в 1 слой при высоте этажа свыше 4 м | da80acde-2873-4fa8-8d36-f1c5fc806b8f
Установка перегородок из гипсовых пазогребневых плит по технологии «Knauf» в 2 слоя при высоте этажа до 4 м | a593b7b8-70dc-4046-b157-f5ad34f213a5
Установка перегородок из гипсовых пазогребневых плит по технологии «Knauf» в 2 слоя при высоте этажа свыше 4 м | 810e2ec0-ffaa-4424-a094-172451078037
Приготовление растворов вручную цементно-известковых с декоративной смесью | e090077c-6ff2-43ee-b4b1-928dcde3f97b
Приготовление растворов вручную цементных | d62ecf94-565e-4544-bdc5-fc691193c230
Приготовление растворов вручную цементно-известковых легких | abda01f2-5d14-452e-a7e1-ad8c15600d15
Приготовление растворов вручную цементно-известковых тяжелых | 78c4f875-66e2-4504-9164-9bf77c0589dc
Приготовление растворов вручную цементно-известковых с минеральной крошкой | 888017b6-dbf4-4705-bfc9-caa7770fd674
Приготовление растворов вручную известковых легких | 95c3ae12-109a-4e18-9eb3-32289f5f1ad9
Приготовление растворов вручную известковых тяжелых | 43799239-8e73-458f-a3ef-8d716525d645
Таблица 69-12. Приготовление растворов вручную | cb722f57-a354-4e0b-ac9e-b78b450ed4d1
Разборка вертикальных поверхностей бетонных конструкций при помощи отбойных молотков, бетон марки 300 | ee507056-66cc-4a23-b9fa-790a56764324
Разборка вертикальных поверхностей бетонных конструкций при помощи отбойных молотков, бетон марки 100 | 117efab3-0933-4ea9-9cea-aa392dacce0e
Разборка горизонтальных поверхностей бетонных конструкций при помощи отбойных молотков, бетон марки 150 | 5497792f-88b5-4d28-87b8-b1c8f79e3e2c
Разборка вертикальных поверхностей железобетонных конструкций при помощи отбойных молотков, бетон марки 350 | 5af43929-1019-43c5-a667-ed71f8b6aedd
Разборка вертикальных поверхностей железобетонных конструкций при помощи отбойных молотков, бетон марки 200 | cdcd55a0-6836-4911-b6be-e6a3151641cd
Разборка вертикальных поверхностей железобетонных конструкций при помощи отбойных молотков, бетон марки 400 | 33bd0f4c-b1ae-4d0b-ae10-144b0606351c
Разборка горизонтальных поверхностей железобетонных конструкций при помощи отбойных молотков, бетон марки 350 | afdcab30-c584-4bab-8eab-8e3f28139d68
Разборка горизонтальных поверхностей железобетонных конструкций при помощи отбойных молотков, бетон марки 150 | 4eaf8c12-2111-40cc-8750-b30c883ba305
Разборка горизонтальных поверхностей бетонных конструкций при помощи отбойных молотков, бетон марки 350 | 67bf8849-61bf-480c-8066-748cfd177a77
Разборка вертикальных поверхностей бетонных конструкций при помощи отбойных молотков, бетон марки 200 | e719a0a0-e30e-45f2-8105-7ad2f7692c08
Разборка горизонтальных поверхностей железобетонных конструкций при помощи отбойных молотков, бетон марки 300 | 71695f15-df45-4a2d-bf11-73eb68445a05
Разборка горизонтальных поверхностей бетонных конструкций при помощи отбойных молотков, бетон марки 200 | a8f98251-482d-4a15-a313-8ce3de68567e
Разборка горизонтальных поверхностей железобетонных конструкций при помощи отбойных молотков, бетон марки 400 | 100d1689-48a1-461c-a5f6-6a72ef0720d1
Таблица 66-42. Бестраншейная замена канализационных трубопроводов на пластмассовые методом «ГРУНДОКРАК» | bc9c9862-4e12-4a3c-8d05-22fa7302b4b1
Санация внутренней поверхности стальных труб водопроводных сетей методом нанесения цементно-песчаного раствора, диаметром до 1400 мм | eeba15f5-c9b8-40da-9cf2-fff158905011
Санация внутренней поверхности стальных труб водопроводных сетей методом нанесения цементно-песчаного раствора, диаметром до 600 мм | 4836e76f-1482-4686-9618-8efafb192b35
Санация внутренней поверхности стальных труб водопроводных сетей методом нанесения цементно-песчаного раствора, диаметром до 300 мм | c662dab1-42cb-4ce1-ba50-74a0220e1d76
Санация внутренней поверхности стальных труб водопроводных сетей методом нанесения цементно-песчаного раствора, диаметром до 900 мм | b1b4f487-d71d-4b1b-94bc-21848b92c85a
Санация внутренней поверхности стальных труб водопроводных сетей методом нанесения цементно-песчаного раствора, диаметром до 200 мм | 1101a55d-2898-439f-be7b-9546920be539
Санация внутренней поверхности стальных труб водопроводных сетей методом нанесения цементно-песчаного раствора, диаметром до 1200 мм | b2ee105b-8275-4cd5-b642-645bf4c3d3bc
Таблица 66-47. Санация внутренней поверхности стальных труб водопроводных сетей методом нанесения цементно-песчаного раствора | 6fbbe777-fc28-4b58-8c0e-485e0c5dcfc3
При изменении высоты колодца на 0,5 м добавлять или исключать к расценке 66-48-3 | 0218755f-754c-4d13-a768-afbe3a63e6ab
При изменении высоты колодца на 0,5 м добавлять или исключать к расценке 66-48-2 | 0c44cbfc-b0ca-41df-9a35-f4f3ab386f07
Восстановление внутренних поверхностей канализационных колодцев нанесением цементно-песчаной гидроизоляции толщиной 12 мм при диаметре 1,5 м и высоте 1,0 м | 41cbf816-8abc-423c-8585-4c918d724145
Восстановление внутренних поверхностей канализационных колодцев нанесением цементно-песчаной гидроизоляции толщиной 12 мм при диаметре 1,0 м и высоте 1,0 м | 81b996f9-2af3-4cd3-a875-b8ddccdce2bc
Восстановление внутренних поверхностей канализационных колодцев нанесением цементно-песчаной гидроизоляции толщиной 12 мм при диаметре 2 м и высоте 1,0 м | 716bda9d-589e-40bf-8742-38c3d21b5406
Таблица 66-48. Восстановление внутренних поверхностей канализационных колодцев нанесением цементно-песчаной гидроизоляции | 69cb0e8a-9bf4-4ff9-aecb-71a38694b5b3
При изменении высоты колодца на 0,5 м добавлять или исключать к расценке 66-48-1 | deac26c1-dd1a-476b-ad22-bf2c04139c3f
Заделка трещин, раковин и сколов оголовков труб | e660d23e-b0f9-4fde-a2d1-e5ffb0c1bd5c
Таблица 66-49. Заделка трещин, раковин и сколов оголовков труб | acb892ac-6114-4520-a2f9-f41c6536d9a8
Восстановление канализационных трубопроводов методом «ИНСИТУФОРМ» диаметром 800 мм | 6828c139-83aa-4f5e-a1e7-2faf4bab3bb1
Восстановление канализационных трубопроводов методом «ИНСИТУФОРМ» диаметром 400 мм | 3c2adfb2-84e3-4866-9d29-6698b8efc59f
Восстановление канализационных трубопроводов методом «ИНСИТУФОРМ» диаметром 1500 мм | ffe9811c-a987-4e33-a0a8-4b03a55627e5
Восстановление канализационных трубопроводов методом «ИНСИТУФОРМ» диаметром 900 мм | 46bcbf32-56db-4860-b75e-9f427620110b
Восстановление канализационных трубопроводов методом «ИНСИТУФОРМ» диаметром 375 мм | be3d1b59-89ac-4a48-b0ee-c32b85210439
Восстановление канализационных трубопроводов методом «ИНСИТУФОРМ» диаметром 350 мм | 38bba3bc-7d80-427a-b44e-dac7511cf6f1
Восстановление канализационных трубопроводов методом «ИНСИТУФОРМ» диаметром 700 мм | 739b0645-6d03-45fe-b939-79fcbcd451a4
Восстановление канализационных трубопроводов методом «ИНСИТУФОРМ» диаметром 1200 мм | 313e362c-bda8-485a-a200-d1709bfab671
Восстановление канализационных трубопроводов методом «ИНСИТУФОРМ» диаметром 600 мм | 03c69a24-89e0-4981-a3bc-ba4e0e6e1e21
Восстановление канализационных трубопроводов методом «ИНСИТУФОРМ» диаметром 450 мм | 6e8dd02f-d90c-4a8d-8462-d663b03cedc6
Восстановление канализационных трубопроводов методом «ИНСИТУФОРМ» диаметром 1000 мм | b3cb8573-743c-4fd2-abba-c3dbf042be88
Восстановление канализационных трубопроводов методом «ИНСИТУФОРМ» диаметром 300 мм | 05b89539-b993-4cc6-9778-84a6bd3b07e6
Восстановление канализационных трубопроводов методом «ИНСИТУФОРМ» диаметром 500 мм | f7c9ec95-b978-4e90-be27-596b7ff8df3d
Таблица 66-41. Восстановление канализационных трубопроводов методом «ИНСИТУФОРМ» | d79d28b5-5301-4876-b5a5-1cd33358574c
Бестраншейная замена канализационных трубопроводов укороченными пластмассовыми патрубками с помощью пневмопробойника с изменением диаметра dу 230 мм на dн 225 мм | 377c3f46-87fb-4c70-8823-3b688f1b4dfd
Бестраншейная замена канализационных трубопроводов укороченными пластмассовыми патрубками с помощью пневмопробойника с изменением диаметра dу 100 мм на dн 225 мм | 7bf8eaa4-067b-4a90-a84a-34898f652e0e
На каждый дополнительный колодец сверх двух добавлять к расценкам 66-37-1, 66-37-2, 66-37-3, 66-37-4 | e6acd4ec-ee6b-47cd-8039-49ac4d006119
Бестраншейная замена канализационных трубопроводов укороченными пластмассовыми патрубками с помощью пневмопробойника с изменением диаметра dу 230 мм на dн 315 мм | d1bbc94c-7a9f-4f58-9c39-8323a8443b4f
Бестраншейная замена канализационных трубопроводов укороченными пластмассовыми патрубками с помощью пневмопробойника с изменением диаметра большего на меньший диаметр трубы | efcc46e5-ef37-47ad-add1-286b2c3ca35d
Таблица 66-37. Бестраншейная замена канализационных трубопроводов укороченными патрубками с помощью пневмопробойника | 76988fb9-ef5e-491c-a2e5-62a7d11091b4
Замена стальных трубопроводов теплоснабжения, горячего и холодного водоснабжения, диаметр труб, мм 200 | 9975339a-a7bd-4a83-a5b0-fa1c19f8bd53
Замена стальных трубопроводов теплоснабжения, горячего и холодного водоснабжения, диаметр труб, мм 150 | 23ae7f17-30cc-4df2-bd9f-0467db5c4fcc
Замена стальных трубопроводов теплоснабжения, горячего и холодного водоснабжения, диаметр труб, мм 100 | 462e5b9e-f668-410f-8d5c-aa9eec725b4b
Замена стальных трубопроводов теплоснабжения, горячего и холодного водоснабжения, диаметр труб, мм 400 | 6a0a2fc8-ebb7-463d-9cc1-3160d0515ad0
Замена стальных трубопроводов теплоснабжения, горячего и холодного водоснабжения, диаметр труб, мм 350 | 1ced978a-2547-4122-a90e-0369b01ab7d1
Замена стальных трубопроводов теплоснабжения, горячего и холодного водоснабжения, диаметр труб, мм 300 | b497ce16-f88b-44b4-8064-810709064101
Таблица 66-50. Замена стальных трубопроводов теплоснабжения, горячего и холодного водоснабжения | f5e51664-9b3e-467f-99a0-5dedd00c2f59
Замена стальных трубопроводов теплоснабжения, горячего и холодного водоснабжения, диаметр труб, мм 250 | a4e2a30c-1329-429e-b16c-206d1dfe7b31
Заполнение трубопроводов или межтрубного пространства при трубах в футляре цементным раствором | 9350d3b6-2d34-4c08-bdeb-926bec7c3dd0
Заполнение трубопроводов или межтрубного пространства при трубах в футляре бетоном | 424dc4d5-a9e6-4641-a22f-0cfd61d6e9bf
Заполнение трубопроводов или межтрубного пространства при трубах в футляре песком | 1bdaf02c-973a-4893-8d42-e77e1d43350d
Таблица 66-38. Заполнение упраздняемых трубопроводов или межтрубного пространства при трубах в футляре песком, бетоном, раствором | c439a0c1-b824-4160-bb69-9d55a7164481
Промывка спецмашинами «СКАНИЯ» и «SISU» канализационных трубопроводов диаметром 400 мм | c414bd93-2941-40c0-b65c-597aea242585
Промывка спецмашинами «СКАНИЯ» и «SISU» канализационных трубопроводов диаметром 500 мм | 41fcc92b-c84c-48fe-8ee5-b836f5976ee7
Промывка спецмашинами «СКАНИЯ» и «SISU» канализационных трубопроводов диаметром 150-250 мм | 6cd69522-bc34-4e69-ae89-f0169867b8bb
Промывка спецмашинами «СКАНИЯ» и «SISU» канализационных трубопроводов диаметром 1000 мм | 361046d4-a480-45c0-a049-9a701686c127
Промывка спецмашинами «СКАНИЯ» и «SISU» канализационных трубопроводов диаметром 300 мм | b83d17bc-ef6c-4f6b-9a7d-5bf950623735
Промывка спецмашинами «СКАНИЯ» и «SISU» канализационных трубопроводов диаметром 700 мм | b2cde2a1-d8a7-4480-8048-82d4d780943a
Промывка спецмашинами «СКАНИЯ» и «SISU» канализационных трубопроводов диаметром 1200 мм | aed05979-098e-4e42-846d-2d96b6124600
Промывка спецмашинами «СКАНИЯ» и «SISU» канализационных трубопроводов диаметром 600 мм | 32f969ad-abe0-41f4-b352-c698e8d55e8d
Промывка спецмашинами «СКАНИЯ» и «SISU» канализационных трубопроводов диаметром 900 мм | 3864c17a-4f8a-4b59-9c1c-00421ec038cf
Промывка спецмашинами «СКАНИЯ» и «SISU» канализационных трубопроводов диаметром 800 мм | ff17fa9d-0f65-4c51-aa07-91a883766935
При снятии свыше двух секций на каждую последующую добавлять к расценке 65-21-3 | b69681d6-d335-4502-8992-60254f31541e
При добавлении свыше двух секций на каждую последующую добавлять к расценке 65-21-2 | 33350607-5084-48ad-a469-afc9a7ddcddc
Снятие секций радиаторов одной или двух средних | 55b5d8b8-52d8-475f-b2a3-790eb0613600
Таблица 65-21. Добавление или снятие секций радиаторов | d4aad4ac-e40d-4d4e-b914-48f62cc6d37b
Таблица 65-24. Проверка на прогрев отопительных приборов с регулировкой | f2556e1a-caf7-4b1b-9435-a89eca2ceb30
Разборка трубопроводов из водогазопроводных труб в зданиях и сооружениях на сварке диаметром до 150 мм | 773b46af-3661-492c-b42b-706ee2cdcd44
Разборка трубопроводов из водогазопроводных труб в зданиях и сооружениях на сварке диаметром до 50 мм | 5a150a7f-0197-48b8-b34c-6ab7afb37ed4
Разборка трубопроводов из водогазопроводных труб в зданиях и сооружениях на сварке диаметром до 100 мм | 8c4ffb59-905c-40fb-b8e3-2e99767e5f27
Разборка трубопроводов из водогазопроводных труб в зданиях и сооружениях на резьбе диаметром до 32 мм | 7dfe9fde-ffc6-4c32-93c4-c88233c4d637
Разборка трубопроводов из водогазопроводных труб в зданиях и сооружениях на резьбе диаметром до 50 мм | cd78c2ec-58b2-446c-bfc4-9aefb46be3b7
Таблица 65-14. Разборка трубопроводов из водогазопроводных труб в зданиях и сооружениях | 1d63a749-0d04-4615-ae79-a194ce61054f
Смена сгонов у трубопроводов диаметром до 20 мм | 79268998-3099-4501-86fa-3d84e71ace75
Смена сгонов у трубопроводов диаметром до 50 мм | c8dd18a6-5489-4cb5-97e3-cca035d15de4
Замена деревянных стульев на кирпичные столбы | 8af26501-1140-4bda-8616-52d47ea56877
Замена деревянных стульев на сборные бетонные или железобетонные столбы | fe60e5b6-5cde-4b83-ab9a-80fbd2fd28f8
Таблица 52-09. Замена деревянных стульев | d224f4af-456a-4730-8fbe-e2bd53875017
Устройство осадочного шва из просмоленных досок для сопряжения существующих и пристраиваемых фундаментов | f278be1e-65a8-4340-8489-6a29bd4624ec
Таблица 52-06. Устройство осадочного шва из просмоленных досок для сопряжения существующих и пристраиваемых фундаментов | e8c8a227-4d25-4de7-9f0e-cd0d3f906a0a
Герметизация вводов в подвальное помещение | 9b4964fa-4c19-473d-ba46-4a2a594777d2
Таблица 52-15. Герметизация вводов в подвальное помещение | b763eede-1786-4e9b-a305-ef9d9bf1c38e
Усиление фундаментов цементацией | 83033821-29b5-46f9-bb13-9ed7a1fb23c7
Таблица 52-02. Усиление фундаментов цементацией | 3f298d9a-9b81-41b0-9f64-3b6bb9b2d488
Устройство прижимной стенки толщиной 1/2 кирпича при ремонте фундаментов | 1ebd588f-b42a-4179-b5dd-b7a35e420301
Таблица 52-12. Устройство прижимной стенки толщиной 1/2 кирпича при ремонте фундаментов | 72c92007-283e-4195-93c4-682fe65e7091
Водоотлив из подвала ведрами | dfe027f3-00a3-4292-bdc9-44fb9e03fb65
Водоотлив из подвала ручными насосами | b94a567f-c17b-4e3b-a214-ebcb9255265a
Водоотлив из подвала электрическими (механическими) насосами | 1d500b37-0030-4488-afb2-33da2394603e
Таблица 52-11. Водоотлив из подвала | d3e67c97-1437-40e8-a2c2-569d058e69e6
Устройство кирпичного цоколя существующих зданий толщиной в 0,5 кирпича | 967fa643-3b6d-4c50-a392-f145f790dca8
Устройство кирпичного цоколя существующих зданий толщиной в 1 кирпич | 849d74ed-e9c4-4b52-8686-43a61569103a
Таблица 52-04. Устройство кирпичного цоколя существующих зданий | da2fc642-4ce6-4e7b-9f1b-85f26c36fc4a
Устройство изоляционного слоя в цоколе существующих зданий при толщине цоколя в 3 кирпича | 84568d97-b672-4f58-9ee7-c5b28448a93c
Устройство изоляционного слоя в цоколе существующих зданий при толщине цоколя в 2,5 кирпича | cdb7201d-6ef9-42c6-8d8d-6a43e1ec1bef
Устройство изоляционного слоя в цоколе существующих зданий при толщине цоколя в 2 кирпича | b3393d39-8609-4464-8fdc-4d28ad5fdbf4
Таблица 52-03. Устройство изоляционного слоя в цоколе существующих зданий | c7063b31-6681-4103-8857-46b211d0be70
Подводка под существующие кирпичные стены фундаментов бутовых | 37b30323-4a21-4773-b353-e6cb2509924c
Подводка под существующие кирпичные стены фундаментов кирпичных | 0634b47a-2188-417a-9b4a-46c8e7eb2e12
Подводка под существующие деревянные стены фундаментов кирпичных | bbb70df2-b0be-4f4d-b153-1e056724df94
Подводка под существующие деревянные стены фундаментов бутовых | deb14e45-f313-4f8c-a1e6-bf6de804565e
Уширение фундаментов бетонными блоками | 41434b82-0e89-469a-8225-e2f852e06a07
Уширение фундаментов кирпичом | a38ea608-5662-4de2-ba3f-48401c9a4e9b
Уширение фундаментов бутом | 399d2b6e-9304-4ced-8c02-dbbe6a46a545
Ремонт отдельными местами фундаментов бутовых | 983c3dc0-31e1-40ac-857c-0edc45a2d696
При работе с лестниц добавлять к расценке 63-3-5 | 1dd2eb8f-6b11-4c63-8b33-9a6502bf2544
Смена стекол толщиной 4-6 мм в металлических переплетах на штапиках по эластичной прокладке при площади стекол до 0,25 м2 | b05468d0-132f-4391-989a-b3e13643cd04
Смена стекол толщиной 4-6 мм в металлических переплетах на штапиках по эластичной прокладке при площади стекол до 0,5 м2 | 9ad37c0d-7ecb-448d-9ca5-b54df080ce95
При работе с лестниц добавлять к расценке 63-3-4 | 11a92c5f-d9cf-4816-8aa5-8d5b5b4df945
При работе с люлек добавлять к расценке 63-3-1 | 18fbf42a-4527-4c68-ad31-ae4bc102cc37
При работе с люлек добавлять к расценке 63-3-6 | c8bf9827-1a41-43c9-afba-44483529c559
При работе с люлек добавлять к расценке 63-3-2 | fcce62a4-03e5-4ae2-a48d-bf870a67281f
При работе с люлек добавлять к расценке 63-3-5 | 29e8710a-c26b-43bc-bb94-1962e6f480da
При работе с лестниц добавлять к расценке 63-3-6 | 2bb73b43-3d44-4a25-a676-a0f3dd7f1f93
При работе с лестниц добавлять к расценке 63-3-3 | d08d092b-c51d-4fb8-a23a-d51bc77161db
Смена стекол толщиной 4-6 мм в металлических переплетах на штапиках по замазке при площади стекол до 1,0 м2 | 192a7638-f5f8-4286-b1f9-c554dcf8ee78
При работе с люлек добавлять к расценке 63-3-3 | 40cdf6e8-a07d-42fc-b4a7-d27a26d74dce
Смена стекол толщиной 4-6 мм в металлических переплетах на штапиках по замазке при площади стекол до 0,25 м2 | 097e650c-d7ce-4465-b363-012a17cc4bf3
Смена стекол толщиной 4-6 мм в металлических переплетах на штапиках по замазке при площади стекол до 0,5 м2 | 384553a3-819a-4a00-9ba7-21561af6e79f
При работе с люлек добавлять к расценке 63-3-4 | 1b932def-5b78-4d10-9428-9f13e4a2babb
При работе с лестниц добавлять к расценке 63-3-1 | b3d0f95d-f24a-4332-ad5f-ff7c9474cec7
Таблица 63-03. Смена стекол толщиной 4-6 мм в металлических переплетах | a53bd046-5040-472d-b6f9-5fecca0f0249
Смена обоев высококачественных | bc237a34-1da9-4248-a68e-0838b148e415
Смена обоев обыкновенного качества | 8f83f146-c21e-4e4c-9969-74db0c371f68
Смена обоев улучшенных | 5c500562-928c-42f4-a87c-bbae41585183
Таблица 63-06. Смена обоев | 6821e6c2-0f5b-4817-b06a-ec917b6778bc
Раздел 63. Стекольные, обойные и облицовочные работы | 1ad5bb6f-6eb1-4347-b2e2-db1006a8c49f
Заделка отверстий в местах прохода трубопроводов в полах паркетных | 890242ad-0198-4b0c-b6d4-3ec231ab294d
Заделка отверстий в местах прохода трубопроводов в чистых перегородках | c3b2375a-cd35-41fa-b0a1-31f2aba7b959
Заделка отверстий в местах прохода трубопроводов в стенах и перегородках оштукатуренных | 59a031fb-c088-41f0-9641-3341112d2962
Заделка отверстий в местах прохода трубопроводов в полах дощатых | 968bb5db-6f4a-4b94-baf7-62db58131412
Таблица 69-04. Заделка отверстий в деревянных конструкциях после прокладки труб | 875e23ba-bbf4-4f06-b158-92b1fd0cc4cb
Заделка отверстий в местах прохода трубопроводов в перекрытиях оштукатуренных | 7014ca16-fcf2-40f3-a084-e89f2d11194d
Ремонт заземления подкрановых путей | 1887dd6e-1149-451e-b754-45744029f91e
Замена болтов крепления рельса к подкрановой балке | 3dec76fc-9e7f-476d-9c0a-c1b3a63b127f
Нивелировка рельса подкранового пути | 769af5a3-8459-49c3-9f28-773e6c891ebf
Ремонт узлов крепления рельса к подкрановой балке подкрановых путей | 231fb24a-eeae-4780-80a4-41c10bf75958
Таблица 69-18. Ремонт подкрановых путей козловых кранов | 93357368-dafa-4947-9977-56501e28dc51
Таблица 66-43. Промывка канализационных сетей спецмашинами «СКАНИЯ» и «SISU» | 041e725e-debe-4309-814d-79c1c30932ba
Восстановление канализационных колодцев полиэтиленовыми трубами при диаметре колодцев 1,5 м и высоте 4,0 м | 12ff9918-01a9-45e2-8812-f51db1669417
Восстановление канализационных колодцев полиэтиленовыми трубами при диаметре колодцев 1,5 м и высоте 5,0 м | e900ec0a-f26b-4566-a01e-afa925c17aab
Восстановление канализационных колодцев полиэтиленовыми трубами при диаметре колодцев 1,0 м и высоте 2,5 м | 5de3078f-be46-4061-9975-8e40f169090f
Восстановление канализационных колодцев полиэтиленовыми трубами при диаметре колодцев 1,0 м и высоте 1,0 м | 5925ae19-520c-4f06-85da-262a5eca09b2
Восстановление канализационных колодцев полиэтиленовыми трубами при диаметре колодцев 1,5 м и высоте 6,0 м | d3a8d164-ab78-4c29-9a80-2b0b93d2e7c7
Восстановление канализационных колодцев полиэтиленовыми трубами при диаметре колодцев 1,0 м и высоте 3,0 м | 798742a3-28dd-4646-8349-59a9fe5d4645
Таблица 66-45. Восстановление канализационных колодцев полиэтиленовыми трубами | 50dac8bd-f4d8-4475-84b7-de018b8b6abb
Бестраншейная замена трубопроводов укороченными пластмассовыми патрубками «ВИП-ЛАЙНЕР» с помощью пневмопробойника с изменением диаметра dу 150 мм на dн 200 мм | ba969576-9b7c-4179-82c0-02a722171d20
Бестраншейная замена трубопроводов укороченными пластмассовыми патрубками «ВИП-ЛАЙНЕР» с помощью пневмопробойника с изменением диаметра dу 230 мм на dн 280 мм; dу 200 мм на dн 250 мм; dу 250 мм на dн 315 мм | 28871531-cf50-41f6-b051-a729f4a7bf65
Бестраншейная замена трубопроводов укороченными пластмассовыми патрубками «ВИП-ЛАЙНЕР» с помощью пневмопробойника с изменением диаметра dу 300 мм на dн 315 мм | ec55fdb2-fa96-4f20-b77a-6fbc7728379d
Бестраншейная замена трубопроводов укороченными пластмассовыми патрубками «ВИП-ЛАЙНЕР» с помощью пневмопробойника с изменением диаметра большего на меньший диаметр трубы | f4ff3a24-6985-40bf-964e-2757d6fbb328
Бестраншейная замена трубопроводов укороченными пластмассовыми патрубками «ВИП-ЛАЙНЕР» с помощью пневмопробойника с изменением диаметра dу 150 мм на dн 225 мм; dу 200 мм на dн 280 мм | 39748707-a46d-44c2-90ed-8287291061ee
Бестраншейная замена трубопроводов укороченными пластмассовыми патрубками «ВИП-ЛАЙНЕР» с помощью пневмопробойника с изменением диаметра dу 230 мм на dн 250 мм; dу 250 мм на dн 280 мм | bfaa5c8c-4986-4d4d-8462-d416c4d1dd7a
Таблица 66-39. Бестраншейная замена канализационных трубопроводов укороченными патрубками «ВИП-ЛАЙНЕР» с помощью пневмопробойника | 7d278576-d928-4584-86b1-f7c77492d8a8
Бестраншейная замена трубопроводов укороченными пластмассовыми патрубками «ВИП-ЛАЙНЕР» с помощью пневмопробойника с изменением диаметра dу 350 мм на dн 355 мм | 9b4cb47c-c393-4394-9b14-89963ae3bf9d
Восстановление канализационных колодцев методом «TROLINING» при диаметре колодцев 1,0 м и высоте 3,0 м | 11e25ea3-ef19-45f4-b7e9-c0f71fdb8a18
Восстановление канализационных колодцев методом «TROLINING» при диаметре колодцев 1,0 м и высоте 1,0 м | 3c6e9506-8b3b-40f1-aff8-d92be254de1d
Восстановление канализационных колодцев методом «TROLINING» при диаметре колодцев 1,0 м и высоте 2,5 м | 419c0c80-7edd-4971-84c7-aeb5962c6934
Восстановление канализационных колодцев методом «TROLINING» при диаметре колодцев 1,5 м и высоте 6,0 м | bb267fea-ead6-4e2a-a384-a6f30dff8e29
Вырезка и врезка контрольного участка для определения внутреннего состояния труб диаметром до 800 мм | ec0328b3-8a17-49d0-accd-74ad7dfeb210
Вырезка и врезка контрольного участка для определения внутреннего состояния труб диаметром до 300 мм | b20ff4fa-a6ff-42a1-b5e6-1fcc0699a5bd
Вырезка и врезка контрольного участка для определения внутреннего состояния труб диаметром до 1200 мм | 520e146f-6817-4c14-a230-3332fccf49b9
Вырезка и врезка контрольного участка для определения внутреннего состояния труб диаметром до 400 мм | c4bca554-e802-4817-a74f-606bdbd7e1c0
Вырезка и врезка контрольного участка для определения внутреннего состояния труб диаметром до 500 мм | c286a669-ab68-4034-aaf2-1112595283a8
Вырезка и врезка контрольного участка для определения внутреннего состояния труб диаметром до 1000 мм | 1fe6db2e-1e93-4c49-9cac-ce32f55402f7
Вырезка и врезка контрольного участка для определения внутреннего состояния труб диаметром до 700 мм | cd6e93e7-858f-4676-80f3-e36447515657
Вырезка и врезка контрольного участка для определения внутреннего состояния труб диаметром до 600 мм | f4f14042-172b-4c01-9bf7-0b1f3479de48
Вырезка и врезка контрольного участка для определения внутреннего состояния труб диаметром до 1400 мм | 89b1face-4987-4313-a60b-3cc3c70ced63
Вырезка и врезка контрольного участка для определения внутреннего состояния труб диаметром до 100 мм | 52fbd50e-42ce-4d63-a2aa-72bf7c6ab836
Вырезка и врезка контрольного участка для определения внутреннего состояния труб диаметром до 200 мм | 97d8341f-d980-4a94-a7b9-c12f5e0c2b72
Вырезка и врезка контрольного участка для определения внутреннего состояния труб диаметром до 900 мм | d3ab5d68-e3c5-4d5a-b247-77902e297341
Таблица 66-14. Вырезка и врезка контрольного участка для определения внутреннего состояния труб | 80d2fd44-4fa7-4a1f-80a7-68d310682bbb
Ремонт железобетонных стен каналов отдельными местами площадью до 0,1 м2 | dcd19e6c-0036-413c-afd0-9edd43df5141
Ремонт железобетонных стен каналов отдельными местами площадью до 0,2 м2 | 601cb936-a47a-4b99-a178-0f8162e2ce2c
Таблица 66-06. Ремонт железобетонных стен каналов отдельными местами | 71535ca5-a1c8-4fba-8cc1-d126fd69b7b8
Разборка трубопроводов канализации из керамических труб диаметром 200 мм | 12b2b9ac-71da-4e93-8ddd-32692502af9e
Разборка трубопроводов канализации из чугунных труб диаметром 100 мм | 7ccdb010-ea12-402a-a535-2a35a6b88d63
Разборка трубопроводов канализации из чугунных труб диаметром 150 мм | 2be1a203-3c5c-4aa2-a674-d418e3a27f7a
Разборка трубопроводов канализации из керамических труб диаметром 250 мм | fe7406e4-6c4e-44b8-84bc-029d1056042b
Разборка трубопроводов канализации из керамических труб диаметром 150 мм | ea8d0488-db97-41ee-9d27-5e0213a2704c
Таблица 66-02. Разборка трубопроводов канализации | 65224621-4042-437d-bda6-f3840428fb87
Разборка трубопроводов канализации из чугунных труб диаметром 50 мм | 6a4d08ce-f34a-4094-9836-e2ab0435e61c
Очистка проходных и полупроходных каналов от сухого ила и грязи, расстояние до 4 м при снятых трубах, глубина очистки более 3 м | e464cd77-84de-41fa-ac2c-8b8c81d960f5
Очистка проходных и полупроходных каналов от сухого ила и грязи, расстояние более 4 м при наличии труб, глубина очистки до 2 м | 49581346-c9ec-44c9-8a58-451ff71d05e8
Очистка проходных и полупроходных каналов от сухого ила и грязи, расстояние более 4 м при снятых трубах, глубина очистки до 2 м | 3782fa21-a25b-49fa-87b2-703389206caf
Очистка проходных и полупроходных каналов от мокрого ила и грязи, расстояние более 4 м при снятых трубах, глубина очистки до 3 м | f971ea4e-2b04-4839-b9d0-b12edc7202b9
Очистка проходных и полупроходных каналов от сухого ила и грязи, расстояние более 4 м при наличии труб, глубина очистки более 2 м | af49fb2d-ee87-4449-bbba-0e8a2fce1a2e
Очистка проходных и полупроходных каналов от мокрого ила и грязи, расстояние более 4 м при снятых трубах, глубина очистки более 3 м | 1dd95851-5c7c-4aaa-9bcd-66792e3790df
Очистка проходных и полупроходных каналов от сухого ила и грязи, расстояние более 4 м при снятых трубах, глубина очистки до 3 м | ee5b9d31-be26-4bbf-87a7-b13982b83f25
Очистка проходных и полупроходных каналов от сухого ила и грязи, расстояние более 4 м при снятых трубах, глубина очистки более 3 м | 2d920a5b-228d-4b32-ab4a-7bc741a29b76
Очистка проходных и полупроходных каналов от сухого ила и грязи, расстояние до 4 м при снятых трубах, глубина очистки до 3 м | f8e70ff5-9515-4144-8a24-72006bb5e652
Очистка проходных и полупроходных каналов от мокрого ила и грязи, расстояние до 4 м при снятых трубах, глубина очистки более 3 м | 95fd215c-7613-42a9-959d-1c063fcb25f5
Очистка проходных и полупроходных каналов от сухого ила и грязи, расстояние до 4 м при наличии труб, глубина очистки до 2 м | cc1514a0-7f6f-4fa7-b919-187638aa77a5
Очистка проходных и полупроходных каналов от мокрого ила и грязи, расстояние до 4 м при наличии труб, глубина очистки до 2 м | 476fa0f9-acf0-4456-bd17-41f7237ac353
Очистка проходных и полупроходных каналов от мокрого ила и грязи, расстояние до 4 м при снятых трубах, глубина очистки до 3 м | 3e2a8e59-355f-43f6-a130-dd3ef9b8ebd3
Очистка проходных и полупроходных каналов от мокрого ила и грязи, расстояние более 4 м при наличии труб, глубина очистки более 2 м | 043b4a9e-bfb4-4241-a22a-d429413575f1
Очистка проходных и полупроходных каналов от мокрого ила и грязи, расстояние до 4 м при снятых трубах, глубина очистки до 2 м | e69db028-8238-405f-af8a-1817c163fc8f
Очистка проходных и полупроходных каналов от мокрого ила и грязи, расстояние более 4 м при наличии труб, глубина очистки до 2 м | 889e61f0-5b27-4e69-921f-9194a0752640
Очистка проходных и полупроходных каналов от мокрого ила и грязи, расстояние до 4 м при наличии труб, глубина очистки более 2 м | 21ef71bf-8ea0-4e5b-a020-666154419446
Очистка проходных и полупроходных каналов от мокрого ила и грязи, расстояние более 4 м при снятых трубах, глубина очистки до 2 м | c05a4747-f1c6-450c-8d2a-a9b009bd722a
Очистка проходных и полупроходных каналов от сухого ила и грязи, расстояние до 4 м при наличии труб, глубина очистки более 2 м | 66ca6813-fb7f-47d9-8b2e-0cd73f44f00c
Очистка проходных и полупроходных каналов от сухого ила и грязи, расстояние до 4 м при снятых трубах, глубина очистки до 2 м | 0bba2e1b-ad59-4026-956f-ce151707aad3
Таблица 66-11. Очистка проходных и полупроходных каналов | 03f49800-529c-4d57-a813-dd48ecba0dc4
Очистка непроходных каналов от мокрого ила и грязи при снятых трубах, глубина очистки более 2 м | c45f24e6-0427-443e-891c-861bd7151a2f
Очистка непроходных каналов от сухого ила и грязи при наличии труб, глубина очистки до 2 м | 2aa8b86d-3a5f-45b1-ad4f-c0ae19143959
Очистка непроходных каналов от сухого ила и грязи при наличии труб, глубина очистки более 2 м | 5ef93c37-b784-45f4-8ed6-7825fa55aa0d
Очистка непроходных каналов от мокрого ила и грязи при снятых трубах, глубина очистки до 2 м | 8fa97abb-6b9f-418d-9380-cae454a0cffc
Очистка непроходных каналов от сухого ила и грязи при снятых трубах, глубина очистки более 2 м | 30bfe4bb-dec5-4120-b09e-c52ab3ed7f20
Очистка непроходных каналов от мокрого ила и грязи при наличии труб, глубина очистки более 2 м | 0b723066-8515-489c-b145-32cdf75a2926
Очистка непроходных каналов от сухого ила и грязи при снятых трубах, глубина очистки до 2 м | 77a25695-5cfd-484e-8f56-29f57ece3866
Таблица 66-12. Очистка непроходных каналов от ила и грязи | ce092cec-8bb1-4330-aa5c-a86abe13d8fb
Очистка непроходных каналов от мокрого ила и грязи при наличии труб, глубина очистки до 2 м | b920f8ab-3c1e-43a4-b48a-7c3b33740c5b
Разборка трубопроводов водоснабжения из чугунных труб диаметром 150 мм | 5e45593e-b5d4-43f2-99a1-815ee8d98a2f
Разборка трубопроводов водоснабжения из чугунных труб диаметром 100 мм | f00c520b-1e6c-4244-a108-36ffe27e30d6
Разборка трубопроводов водоснабжения из чугунных труб диаметром 250 мм | a65fa10e-fcbd-4f9c-99ab-32c22d19f227
Разборка трубопроводов водоснабжения из чугунных труб диаметром 50 мм | b66e09df-36ce-4711-a023-dc79ffdaa29b
Таблица 66-01. Разборка трубопроводов водоснабжения из чугунных труб | fb8b6a52-16aa-4138-b42e-7c1b8d7340aa
Разборка трубопроводов водоснабжения из чугунных труб диаметром 200 мм | 1ee84ee8-9579-47c5-87ba-d6dcbeba17a0
Разборка вертикальных поверхностей железобетонных конструкций при помощи отбойных молотков, бетон марки 100 | 7a7042df-5f67-4f33-9371-a80d5dd33c50
Разборка вертикальных поверхностей железобетонных конструкций при помощи отбойных молотков, бетон марки 300 | 3933a685-9916-4dc8-84fd-32fd2d506489
Разборка горизонтальных поверхностей бетонных конструкций при помощи отбойных молотков, бетон марки 250 | 2edd76fd-6a4d-4214-a44d-237036c7387c
Разборка вертикальных поверхностей бетонных конструкций при помощи отбойных молотков, бетон марки 150 | 8681df69-afd1-42b1-915f-4549c2530320
Разборка горизонтальных поверхностей бетонных конструкций при помощи отбойных молотков, бетон марки 100 | 3ed74827-a7e6-4268-9037-501e16dccf7b
Разборка вертикальных поверхностей железобетонных конструкций при помощи отбойных молотков, бетон марки 250 | dc68a0b9-2161-4836-8fb2-45f10c579495
Разборка горизонтальных поверхностей железобетонных конструкций при помощи отбойных молотков, бетон марки 100 | 727d18b1-936a-4164-b3ba-a897b8f87556
Разборка горизонтальных поверхностей железобетонных конструкций при помощи отбойных молотков, бетон марки 250 | 57ce233b-07c2-433a-80e7-2503c9b33d6c
Разборка вертикальных поверхностей бетонных конструкций при помощи отбойных молотков, бетон марки 250 | c389024e-1d5a-45e6-a4a1-b3b5be2570b5
Таблица 69-19. Разборка бетонных и железобетонных конструкций | d412669b-8897-43f5-92fb-71055c124212
Разогрев битумных материалов | 27782768-ec15-4ec1-9eaf-e1bd01454af5
Таблица 69-13. Разогрев битумных материалов | 503538e9-fdde-40be-b175-bc445bc409ac
Ремонт узлов крепления подкрановой балки к опорной конструкции подкрановых путей | 36a86217-5bc9-43cb-95a3-49c4ecd9f6af
Замена анкерного крепления нижнего пояса стальной балки подкранового пути | abcccc9d-8358-425d-9585-d2aa4409f002
Ремонт заземления подкрановых путей | 5e13ae7e-4424-43b3-b4c1-162d76493abc
Замена болтов крепления рельса к подкрановой балке | f41d433d-60b0-42d0-8868-be9e5324d451
Ремонт узлов крепления рельса к стальной подкрановой балке подкрановых путей | e1368052-1aad-46db-bdfb-5724db5b4a1c
Нивелировка рельса подкранового пути | 1ead8cf2-4a8a-4ff4-ba09-ad17e12a8c2e
Нивелировка стальной подкрановой балки | 343d469e-e1a5-456e-80a7-af7722d5571a
Таблица 69-17. Ремонт подкрановых путей мостовых кранов | 16cb163d-e6df-4a40-973d-ac99db4935ee
Очистка помещений от строительного мусора | 25c67eff-57a1-42b7-b739-36bdcde4da63
Таблица 69-09. Очистка помещений от строительного мусора | c945d683-5ae2-4625-b9a4-dff79f612b35
Ремонт отмостки бетонной толщиной 15 см | 2823ce0d-6654-4a5f-8e51-321fd7863d43
Ремонт отмостки асфальтобетонной толщиной 14 см | 73ef0d79-6078-4e88-81f8-0395638c7878
Таблица 69-16. Ремонт отмостки | b7b81f4d-01d9-49a1-b1e3-568fac20acb7
Пробивка отверстий в кирпичных стенах для водогазопроводных труб вручную при толщине стен в 2,5 кирпича | d84329c2-2ff3-42cf-afc6-b24ad5bf7b2e
Пробивка отверстий в кирпичных стенах для водогазопроводных труб вручную при толщине стен в 1 кирпич | 330d468c-4b86-4a00-a3b5-6b420b870e83
При работе с приставных лестниц добавлять к расценке 69-1-1 | 27ab8f3e-e040-448a-b614-7f1010cb6cba
При работе с приставных лестниц добавлять к расценке 69-1-6 | caedf509-c5cf-4139-bb0e-1f7efdd2758b
Пробивка отверстий в кирпичных стенах для водогазопроводных труб вручную при толщине стен в 0,5 кирпича | 0f69f3b2-b393-407d-93da-a44d52ae6b21
При работе с приставных лестниц добавлять к расценке 69-1-3 | b733477c-19f0-441a-bd3b-39841c725e54
При работе с приставных лестниц добавлять к расценке 69-1-4 | aa3e21d6-519a-4ee1-bc38-4c157a8e89aa
Пробивка отверстий в кирпичных стенах для водогазопроводных труб вручную при толщине стен в 1,5 кирпича | c5d2d546-cafd-4406-9474-a4a9521d60c5
При работе с приставных лестниц добавлять к расценке 69-1-2 | 894e2703-e688-4817-9e7c-dc312c8a2d11
Пробивка отверстий в кирпичных стенах для водогазопроводных труб вручную при толщине стен в 3 кирпича | 772c3bae-abe8-4683-b767-4e42580f001a
Пробивка отверстий в кирпичных стенах для водогазопроводных труб вручную при толщине стен в 2 кирпича | e6ea510a-9db8-4cc7-9b8e-86efbefd9e12
При работе с приставных лестниц добавлять к расценке 69-1-5 | 519d4d57-bd62-4a2f-a57b-304f66bbd743
Таблица 69-01. Пробивка отверстий в кирпичных стенах для водогазопроводных труб вручную | b183aeab-8bb8-4e99-8db0-1a34824c4146
Раздел 69. Прочие ремонтно-строительные работы | 6c1534d7-bb7f-4bd6-8829-7b6f8ac34a85
Очистка под заглушку участка трубы диаметром до 600 мм | d6cdb703-56f1-481e-9236-48731d80ea2d
Очистка под заглушку участка трубы диаметром 600-900 мм | c55bd062-3e38-467f-baed-c9315f6ddc22
Очистка под заглушку участка трубы диаметром 1000-1400 мм | ba2ea038-91f4-4d7d-be7c-ee9e621d546a
Таблица 66-35. Очистка участка трубы под заглушку | 9ff775e1-1bfe-4fff-8917-0c048d4ad672
Монтаж и демонтаж резинокордной пневмозаглушки диаметром 600–800 мм | 5d461d72-e172-4372-8c6b-ce25150ba76d
Монтаж и демонтаж резинокордной пневмозаглушки диаметром 200–400 мм | 711a9e88-2af1-4d9f-802d-3ddf205ab147
Контроль поддержания заглушки в сутки | 9f457491-84d1-4d07-ac7a-70117cf59f69
Монтаж и демонтаж резинокордной пневмозаглушки диаметром 400–600 мм | f4a3296f-b15f-4865-b020-dc5f123693b5
Монтаж и демонтаж резинокордной пневмозаглушки диаметром 100–200 мм | 39ba74e3-be2f-4b5b-8a70-5d3af1d2098c
Монтаж и демонтаж резинокордной пневмозаглушки диаметром 800–1200 мм | 48d84b05-df09-471f-b0fe-adfec7b6a654
Таблица 66-36. Монтаж и демонтаж резинокордной пневмозаглушки | 5f58c47b-3d2c-4661-ba98-e75d3626043f
Группа: Перекрытие участков канализационных сетей с помощью пневмозаглушек | b886af96-cc05-4398-a9bb-f3e72a5b170c
Облицовка колодцев полиэтиленовыми трубами при диаметре колодцев 1,0 м и высоте 2,5 м | 3ed71f41-1fd4-4fb8-a9aa-1c0c994b3048
Облицовка колодцев полиэтиленовыми трубами при диаметре колодцев 1,0 м и высоте 1,0 м | a9918140-ebb5-4ad0-8beb-1d04da0827e3
Облицовка колодцев полиэтиленовыми трубами при диаметре колодцев 1,5 м и высоте 6,0 м | b7317be8-3739-4d08-9880-012ae4b6c8c8
Облицовка колодцев полиэтиленовыми трубами при диаметре колодцев 1,5 м и высоте 4,0 м | 51150253-903a-4534-86a3-0b13968a138f
Облицовка колодцев полиэтиленовыми трубами при диаметре колодцев 1,5 м и высоте 5,0 м | 28a4f4ba-fc69-43bc-af4c-63e63007e37e
Облицовка колодцев полиэтиленовыми трубами при диаметре колодцев 1,0 м и высоте 3,0 м | b1663b1d-5a92-49bd-bfa9-63ebd0d0c0b2
Таблица 66-34. Облицовка колодцев полиэтиленовыми трубами | 3f1fd189-d0d7-47ca-be76-c580dc625d4a
Восстановление колодцев методом «TROLINING» при диаметре колодцев 1,0 м и высоте 1,0 м | 0cf4a9ac-81ac-4931-b481-27ed89925219
Восстановление колодцев методом «TROLINING» при диаметре колодцев 1,5 м и высоте 6,0 м | d4806443-9b05-49ce-82ff-c23cee2ab10a
Восстановление колодцев методом «TROLINING» при диаметре колодцев 1,0 м и высоте 3,0 м | cca5f929-ddf4-4c88-b7af-4645113233b3
Восстановление колодцев методом «TROLINING» при диаметре колодцев 1,5 м и высоте 5,0 м | 471447e1-4eec-445b-a0d9-964a29106f9e
Восстановление колодцев методом «TROLINING» при диаметре колодцев 1,5 м и высоте 4,0 м | dc060837-fc61-4ca7-8035-42942c19909b
Восстановление колодцев методом «TROLINING» при диаметре колодцев 1,0 м и высоте 2,5 м | 2737f4d8-49a1-47f2-b173-5c7e6dbf6b46
Таблица 66-33. Облицовка колодцев методом «TROLINING» | bbbdb49f-fb6d-4212-a177-d9753cf7e1a8
Группа: Облицова колодцев полиэтиленом | 1acf859d-9e78-468e-8d31-cd8b7dab81e1
Бестраншейная замена трубопроводов трубами «ФЛЕКСОРЕН» диаметром 140-270 мм | daf8a05c-6f66-4267-98e5-62540a73da82
Таблица 66-40. Бестраншейное восстановление канализационных трубопроводов методом «ФЛЕКСОРЕН» | 04c016b3-f8c4-4156-bba0-4de5a16c1ef8
Бестраншейная замена методом «ГРУНДОКРАК» канализационных трубопроводов на пластмассовые диаметром 560-630 мм | 450dc519-6979-4e01-83d6-2ca4524e634f
Бестраншейная замена методом «ГРУНДОКРАК» канализационных трубопроводов на пластмассовые диаметром 355-450 мм | 6014d943-bd38-41c1-b7a1-cfb46fec87f9
Бестраншейная замена методом «ГРУНДОКРАК» канализационных трубопроводов на пластмассовые диаметром 315 мм | f7257d83-f9da-4714-8cdc-fb4983a87c43
Бестраншейная замена методом «ГРУНДОКРАК» канализационных трубопроводов на пластмассовые диаметром 710-1200 мм | b49eb8a7-b484-493f-83bc-80551635ed03
Бестраншейная замена методом «ГРУНДОКРАК» канализационных трубопроводов на пластмассовые диаметром до 250 мм | 5c3d3ebd-b952-45f7-83b4-7b2b6e95bda6
Демонтаж трубопроводов в проходных каналах через окна-шурфы диаметром труб до 600 мм | 569af325-6ae2-461a-8779-5f6cafeca31b
Демонтаж трубопроводов в проходных каналах через окна-шурфы с повышенной влажностью диаметром труб до 800 мм | c7e257d9-7cb9-4e27-92fb-55664fbdb455
Демонтаж трубопроводов в проходных каналах через окна-шурфы с повышенной влажностью диаметром труб до 400 мм | 73112624-ec4a-4844-bb2c-22d90912872c
Демонтаж трубопроводов в проходных каналах через окна-шурфы диаметром труб до 400 мм | 15864ff1-44fc-4955-85e4-6e84f40f53e0
Демонтаж трубопроводов в проходных каналах через окна-шурфы диаметром труб до 250 мм | 77441aa6-9687-404a-8d6a-bcc2aac81f35
Демонтаж трубопроводов в проходных каналах через окна-шурфы диаметром труб до 1200 мм | 0756065e-d7a4-4f77-ab54-ca0cc68069ad
Демонтаж трубопроводов в проходных каналах через окна-шурфы диаметром труб до 500 мм | 06cf59f2-fbf1-4719-8b1c-2747694f2057
Демонтаж трубопроводов в проходных каналах через окна-шурфы с повышенной влажностью диаметром труб до 500 мм | d962aee0-70f3-47ff-8c0e-22a3ab56fc66
Демонтаж трубопроводов в проходных каналах через окна-шурфы диаметром труб до 50 мм | 7dd05ea3-29c0-4e3c-b2ca-144f87a8deab
Демонтаж трубопроводов в проходных каналах через окна-шурфы с повышенной влажностью диаметром труб до 600 мм | 85b38794-22c9-48b3-af2e-ba42b35de63f
Демонтаж трубопроводов в проходных каналах через окна-шурфы диаметром труб до 100 мм | 1a1754bf-24ca-4425-996a-d8fbfddc8bd0
Демонтаж трубопроводов в проходных каналах через окна-шурфы диаметром труб до 150 мм | 4dea4721-2c80-4bbf-8807-ff238c4f5cff
Демонтаж трубопроводов в проходных каналах через окна-шурфы с повышенной влажностью диаметром труб до 1200 мм | b4ccb9a6-2d89-4b5f-a7fc-b14efbd222d4
Демонтаж трубопроводов в проходных каналах через окна-шурфы с повышенной влажностью диаметром труб до 300 мм | 507cfe92-7751-4c3b-89cb-9aedfc82003b
Демонтаж трубопроводов в проходных каналах через окна-шурфы с повышенной влажностью диаметром труб до 100 мм | a17181e8-ba9a-4300-a29f-9b18b77be0f7
Демонтаж трубопроводов в проходных каналах через окна-шурфы диаметром труб до 1000 мм | 960cc67b-b656-4d3b-bcc6-f34e03c04a8b
Демонтаж трубопроводов в проходных каналах через окна-шурфы с повышенной влажностью диаметром труб до 700 мм | 51fb673c-9923-4afd-9d50-3d17ca923770
Демонтаж трубопроводов в проходных каналах через окна-шурфы с повышенной влажностью диаметром труб до 200 мм | 146c43dc-e597-4368-8ac9-0115e323875a
Демонтаж трубопроводов в проходных каналах через окна-шурфы с повышенной влажностью диаметром труб до 150 мм | e01e9d2d-7d8c-4f08-92ea-43d607ae1a62
Демонтаж трубопроводов в проходных каналах через окна-шурфы диаметром труб до 700 мм | 23885078-a6b1-4131-8ff7-da375525ba41
Замена участков трубопроводов диаметром до 900 мм | 6122504c-3a19-4296-840f-d18aa05b7648
Таблица 66-23. Замена люков колодцев и камер | d3e9d613-4b36-4983-a416-bea8c1f2d8bf
Замена люков колодцев и камер | 8daa3826-9c80-4ae9-ad46-cca9cd4a03fc
Подраздел 1. Реконструкция и ремонт наружных инженерных сетей | a6c3e066-b58a-43fd-8f5b-92b850a49db1
Раздел 66. Наружные инженерные сети | 4630d0b2-3e4d-4316-b263-a5169905a674
Таблица 68-21. Размостка плитных тротуаров и дорожек с разборкой | dde9f6a4-3f40-4fc3-8d6a-f8ff83192ce5
Размостка плитных тротуаров и дорожек с разборкой | 3484965e-2f50-4700-b30a-da7bc518bba7
Разборка деревянных заборов инвентарных из готовых звеньев | 6eca65de-fa61-48ac-a703-c6bddd164826
Разборка деревянных заборов штакетных | 6082d2f8-5837-41b3-85d9-7abda52c51d8
Таблица 68-26. Разборка деревянных заборов | 9677abdd-3419-4b83-8f35-d6e152f740fb
Разборка деревянных заборов глухих из строганых досок | cb7bf05b-b286-4952-a18e-8b5b4d75648a
Исправление профиля оснований щебеночных без добавления нового материала | 2a56ce8e-f020-4029-8902-49603f8f77b2
Исправление профиля оснований гравийных без добавления нового материала | 15813582-01d1-45a6-9e80-a1b7887a93f8
Исправление профиля оснований щебеночных с добавлением нового материала | 30afe492-8fc3-4c20-8395-f4ef0003ed05
Таблица 68-09. Исправление профиля щебеночных и гравийных оснований | 2e57af32-e8d7-4834-ba35-3904049e7fc8
Исправление профиля оснований гравийных с добавлением нового материала | 0d3b22c7-064f-4619-8743-95f52bfe6b48
Ремонт садовых дорожек на каждый 1 см изменения толщины слоя добавлять или исключать к расценке 68-8-1 | 042284ad-2634-4d66-967f-21f537a9e3ea
Ремонт садовых дорожек из известнякового щебня добавлением слоя толщиной 5 см | fb8d9221-b77c-46a2-9278-63c403164e5d
Ремонт садовых дорожек из шлака добавлением слоя толщиной 5 см | 8a0d2907-8ba6-4d8b-b3df-ec5ca288bee3
Ремонт садовых дорожек из кирпичного щебня добавлением слоя толщиной 5 см | 795316ea-c4a1-4e0b-a14b-267bd0a9b690
Ремонт садовых дорожек на каждый 1 см изменения толщины слоя добавлять или исключать к расценке 68-8-3 | 043a0c00-f3f2-44a3-bdca-12edc1ab409d
Таблица 68-08. Ремонт садовых дорожек | b665c0e8-abce-4248-b577-168f61ef8e22
Ремонт садовых дорожек на каждый 1 см изменения толщины слоя добавлять или исключать к расценке 68-8-5 | 014e64d5-4904-4d9f-a5f0-958731017dfe
Ремонт металлических ограждений средний | 7569d53f-4796-4e97-b894-17ee08309206
Таблица 68-23. Ремонт металлических ограждений | cdf2992c-6ab5-4850-93d5-6aa647c4c299
Ремонт металлических ограждений мелкий | 6f339cf5-598e-4c11-86d3-66b01812e73d
Таблица 68-16. Ремонт тротуаров из литого асфальта | fe18da36-98c4-4fcc-a403-eefebf55dc72
Ремонт тротуаров из литого асфальта | cd78a98c-4472-4188-9879-e3d713497988
Разборка асфальтобетонных покрытий тротуаров толщиной до 4 см с помощью молотков отбойных пневматических | 6fac5fbe-e72d-49e3-9ec9-db4432e1fa20
Таблица 68-13. Разборка асфальтобетонных покрытий тротуаров толщиной до 4 см | 91036dc4-85f3-48ea-a8d9-21ded120e465
Разборка асфальтобетонных покрытий тротуаров толщиной до 4 см вручную | 7c9c583b-5fbd-4841-bfb1-3033fc1ab6e6
Разборка асфальтобетонного покрытия толщиной 10 см вокруг колодцев с применением дорожных фрез малых типоразмеров типаWIRTGEN W 35 DC" | d7c8e1ab-abf1-4944-9451-fbfc7fde3e77
Таблица 68-36. Разборка асфальтобетонного покрытия толщиной 10 см вокруг колодцев | eee97390-5bca-401e-9a81-3523c0b19cf2
Разборка асфальтобетонного покрытия толщиной 10 см вокруг колодцев с применением отбойных молотков | 087efdf3-9415-40a5-be37-490d78506ec3
Ремонт деревянных калиток | 4e0144cc-5cb0-450d-a0ae-cf304de2ee57
Таблица 68-27. Ремонт деревянных ворот и калиток | 685443b1-b19e-47bf-8af0-3d2f87d0939f
Ремонт деревянных ворот | 36236343-3eab-464b-8eba-e49418faac93
Ремонт асфальтобетонного покрытия дорог однослойного толщиной 80 мм площадью ремонта до 25 м2 | eafb421a-ca89-4463-96cb-9cdf9f7047e7
Ремонт асфальтобетонного покрытия дорог однослойного толщиной 70 мм площадью ремонта до 25 м2 | 21104ea8-6bd1-45df-a217-3a93dc018198
Ремонт асфальтобетонного покрытия дорог однослойного толщиной 50 мм площадью ремонта до 25 м2 | cb44a9bc-edf9-4b1f-875b-6b338a5f10fc
Ремонт асфальтобетонного покрытия дорог однослойного толщиной 70 мм площадью ремонта до 5 м2 | 7313ba5f-cca5-4cc2-8a7e-190c66323708
Ремонт асфальтобетонного покрытия дорог однослойного толщиной 80 мм площадью ремонта до 5 м2 | c9fd0664-5011-4630-9f33-b4a4ba7ef885
Таблица 68-15. Ремонт асфальтобетонного покрытия дорог | 9e6dac13-ab1a-466d-9f8f-a4759997a508
Ремонт асфальтобетонного покрытия дорог однослойного толщиной 50 мм площадью ремонта до 5 м2 | 92f6b6ef-bb45-4bc4-8a3f-2236ad1afcff
Разборка бортовых камней на бетонном основании | 1b319438-d51e-4a72-973f-2252874d347f
Таблица 68-14. Разборка бортовых камней | b34c55d1-e9dc-4de7-97dd-7d2fb8b86b52
Разборка бортовых камней на щебеночном основании | 4ec43c1f-b2f4-42ca-9d38-add5efa00ff3
Санирование трубопровода по методике «Процесс Феникс» диаметром до 150 мм | 4e3135a9-e1cd-47f7-85ed-aa03667b95a4
Санирование трубопровода по методике «Процесс Феникс» диаметром до 1000 мм | ea9175f0-933f-45a4-b215-3388cfa74122
Санирование трубопровода по методике «Процесс Феникс» диаметром до 400 мм | 4c0447d5-ef30-4df2-8abc-792387b62cde
Санирование трубопровода по методике «Процесс Феникс» диаметром до 200 мм | a595cb2b-010d-4b33-8d52-2b7b83c9e8f4
Санирование трубопровода по методике «Процесс Феникс» диаметром до 700 мм | 8cfd2bb6-1512-456d-b0e5-8f9d4ef4bebf
Таблица 66-29. Санирования трубопровода по методике «Процесс Феникс» | 09478d18-6f10-4da5-86e7-6597664ed2bc
Санирование трубопровода по методике «Процесс Феникс» диаметром до 300 мм | d6319d31-bc02-46f3-9b52-f77847b416be
Телевизионное инспекционное обследование трубопровода после промывки с одновременной сушкой трубопровода диаметром до 800 мм | 94b6c1aa-3ade-4e8a-bbe7-5f2acfa5ba65
Телевизионное инспекционное обследование трубопровода после промывки с одновременной сушкой трубопровода диаметром до 300 мм | 3fb2b005-5db2-41b3-9ed1-397257a647a2
Телевизионное инспекционное обследование трубопровода после промывки с одновременной сушкой трубопровода диаметром до 150 мм | c9d23eff-3181-402d-8327-30607bc170f8
Телевизионное инспекционное обследование трубопровода после промывки с одновременной сушкой трубопровода диаметром до 1000 мм | e90e8672-11a2-401b-8ce4-580d3e34b42b
Телевизионное инспекционное обследование трубопровода после промывки с одновременной сушкой трубопровода диаметром до 600 мм | 191da5f9-8131-42cf-9595-0427427b534c
Телевизионное инспекционное обследование трубопровода после промывки с одновременной сушкой трубопровода диаметром до 450 мм | ddd63a9f-0c2c-4952-b621-7cfb9f511e06
Таблица 66-28. Телевизионное инспекционное обследование трубопровода после промывки с одновременной сушкой трубопровода | d0402d69-3314-4020-8278-e1e057ec947d
Промывка трубопроводов для последующего санирования трубопровода диаметром до 300 мм | f55b89c5-79a1-4aff-b96b-43aaa8c048bd
Промывка трубопроводов для последующего санирования трубопровода диаметром до 800 мм | 14b1771a-faa9-4e31-9671-1104aa283189
Промывка трубопроводов для последующего санирования трубопровода диаметром до 600 мм | 29e83bb2-90f7-442f-85d6-58157b7eb57f
Промывка трубопроводов для последующего санирования трубопровода диаметром до 150 мм | 2d71c619-8e58-45ae-8e73-43e5d614bb2c
Промывка трубопроводов для последующего санирования трубопровода диаметром до 1000 мм | ed61be38-b0ee-4577-a52a-2c2b55e34e2f
Таблица 66-27. Промывка трубопровода для последующего санирования трубопровода | 5687201a-1360-4823-96c1-69c9de4b966b
Промывка трубопроводов для последующего санирования трубопровода диаметром до 450 мм | 83ae96cc-ba50-4f35-8d8d-c04955122d46
Группа: Восстановление водопроводных сетей по методике "Процесс Феникс" | e00628ca-bac5-4558-a795-79ea10a17355
Бестраншейная замена труб (разрушение старой трубы с помощью пневмопробойника) полиэтиленовыми трубами с изменением диаметра с dу 250 мм на dн 315 мм | 20953e9e-faf2-4021-969a-c2890e12fb05
Бестраншейная замена труб (разрушение старой трубы с помощью пневмопробойника) полиэтиленовыми трубами с изменением диаметра с dу 50 и 100 мм на dн 90 мм | bb8c19e6-2630-4446-8c6c-2fb711bda965
Бестраншейная замена труб (разрушение старой трубы с помощью пневмопробойника) полиэтиленовыми трубами с изменением диаметра с dу 150 мм на dн 200 и 225 мм | 70f6e379-0d27-4c5f-b571-9bd592970da3
Бестраншейная замена труб (разрушение старой трубы с помощью пневмопробойника) полиэтиленовыми трубами с изменением диаметра с dу 400 мм на dн 400 мм | 62cb0e79-9892-421c-bdd4-aade96fd06fb
Бестраншейная замена труб (разрушение старой трубы с помощью пневмопробойника) полиэтиленовыми трубами с изменением диаметра с dу 200 мм на dн 200 и 225 мм | b12c0ad8-84e4-4c39-8a3f-d0d0f70b819b
Бестраншейная замена труб (разрушение старой трубы с помощью пневмопробойника) полиэтиленовыми трубами с изменением диаметра с dу 100 мм на dн 160 и 180 мм | 770f3c5d-8c87-4222-b9f3-7a07428353c3
Бестраншейная замена труб (разрушение старой трубы с помощью пневмопробойника) полиэтиленовыми трубами с изменением диаметра с dу 200 мм на dн 250 мм | d239eda3-902c-4096-abcb-a9a7b121a660
Бестраншейная замена труб (разрушение старой трубы с помощью пневмопробойника) полиэтиленовыми трубами с изменением диаметра с dу 250 мм на dн 250 мм | 6eb45044-2b88-4355-ba5b-769c9fd215bd
Бестраншейная замена труб (разрушение старой трубы с помощью пневмопробойника) полиэтиленовыми трубами с изменением диаметра с dу 350 мм на dн 400 мм | 2f3295fe-214a-4974-a6a1-6a1e8345340c
Бестраншейная замена труб (разрушение старой трубы с помощью пневмопробойника) полиэтиленовыми трубами с изменением диаметра с dу 100 мм на dн 110 мм | 97b6341b-3552-471f-b9e1-bfdb741ef205
Бестраншейная замена труб (разрушение старой трубы с помощью пневмопробойника) полиэтиленовыми трубами с изменением диаметра с dу 300 мм на dн 315 мм | c3263375-04b4-4e29-96d4-db68a489fa04
Бестраншейная замена труб (разрушение старой трубы с помощью пневмопробойника) полиэтиленовыми трубами с изменением диаметра с dу 400 мм на dн 450 мм | cc18414b-865b-4177-b187-599674a50206
Бестраншейная замена труб (разрушение старой трубы с помощью пневмопробойника) полиэтиленовыми трубами с изменением диаметра с dу 300 мм на dн 355 мм | d2f8c43b-e77d-4fe0-9fc1-a2d80e4940e1
Бестраншейная замена труб (разрушение старой трубы с помощью пневмопробойника) полиэтиленовыми трубами с изменением диаметра с dу 350 мм на dн 355 мм | a45d9791-35ca-4a34-8c40-7258cc9bdf50
Бестраншейная замена труб (разрушение старой трубы с помощью пневмопробойника) полиэтиленовыми трубами с изменением диаметра с dу 150 мм на dн 160 и 180 мм | 9d5a3952-4d2b-416f-a260-8f8d53c5fdf0
Таблица 66-31. Подземное разрушение старой трубы с помощью пневмопробойника с протягиванием на ее место новой полиэтиленовой трубы | 546ed6a2-5a3c-4b49-92aa-7ec205d31a25
Бестраншейная замена труб (без разрушение старой трубы с помощью пневмопробойника) полиэтиленовыми трубами с изменением диаметра с dу 1000 мм на dн 900 мм | 16195cbd-23a7-4510-9a8d-34a4903bcfe8
Бестраншейная замена труб (без разрушение старой трубы с помощью пневмопробойника) полиэтиленовыми трубами с изменением диаметра с dу 700 мм на dн 560 мм | f6fa8ddb-5fcb-4302-a50f-d26912b3a19c
Бестраншейная замена труб (без разрушение старой трубы с помощью пневмопробойника) полиэтиленовыми трубами с изменением диаметра с dу 300 мм на dн 225 мм | 40276630-2936-4b1b-8cb9-a867892587a0
Бестраншейная замена труб (без разрушение старой трубы с помощью пневмопробойника) полиэтиленовыми трубами с изменением диаметра с dу 1200 мм на dн 1000 мм | ad788384-a011-453b-aa64-37fff5821cf5
Бестраншейная замена труб (без разрушение старой трубы с помощью пневмопробойника) полиэтиленовыми трубами с изменением диаметра с dу 500 мм на dн 400 мм | 0e2b2578-dfea-4c4e-93ed-355848d771ff
Бестраншейная замена труб (без разрушение старой трубы с помощью пневмопробойника) полиэтиленовыми трубами с изменением диаметра с dу 250 мм на dн 200 мм | ee0319bb-1216-4243-af29-28b7a87be689
Бестраншейная замена труб (без разрушение старой трубы с помощью пневмопробойника) полиэтиленовыми трубами с изменением диаметра с dу 350 мм на dн 315 мм | 6e03edfd-56ed-4d89-b85c-4b40019f3901
Бестраншейная замена труб (без разрушение старой трубы с помощью пневмопробойника) полиэтиленовыми трубами с изменением диаметра с dу 450 мм на dн 355 мм | e0b3ffb9-d98d-460f-9de1-8b5d42e13f22
Бестраншейная замена труб (без разрушение старой трубы с помощью пневмопробойника) полиэтиленовыми трубами с изменением диаметра с dу 150 мм на dн 110 мм | ccd661a4-892a-4ba2-b8c4-7fdc1a8de7c2
Бестраншейная замена труб (без разрушение старой трубы с помощью пневмопробойника) полиэтиленовыми трубами с изменением диаметра с dу 400 мм на dн 315 мм | 6c614c65-f041-4ad6-90be-542163c3e569
Бестраншейная замена труб (без разрушение старой трубы с помощью пневмопробойника) полиэтиленовыми трубами с изменением диаметра с dу 100 мм на dн 75 мм | 1f33857d-689b-4eda-aabc-bd12cd348865
Бестраншейная замена труб (без разрушение старой трубы с помощью пневмопробойника) полиэтиленовыми трубами с изменением диаметра с dу 800 мм на dн 710 мм | 88091a98-c201-4182-917e-4d695bd23ed4
Бестраншейная замена труб (без разрушение старой трубы с помощью пневмопробойника) полиэтиленовыми трубами с изменением диаметра с dу 200 мм на dн 160 мм | 9c7209bc-cba6-4914-bf8c-b7c0c9223ea2
Бестраншейная замена труб (без разрушение старой трубы с помощью пневмопробойника) полиэтиленовыми трубами с изменением диаметра с dу 900 мм на dн 800 мм | 88023c5f-6962-4aaa-aa5d-a5478567965a
Бестраншейная замена труб (без разрушение старой трубы с помощью пневмопробойника) полиэтиленовыми трубами с изменением диаметра с dу 600 мм на dн 500 мм | 96b3a881-c566-4ee9-b819-2d29536893c3
Бестраншейная замена труб (без разрушение старой трубы с помощью пневмопробойника) полиэтиленовыми трубами с изменением диаметра с dу 750 мм на dн 630 мм | 14e47ac9-e5e7-49f7-a218-ad6ac9fc6d0b
Таблица 66-32. Протаскивание водопроводной полиэтиленовой трубы в существующую без разрушения с помощью пневмопробойника | 1431e83e-ce4d-4aec-b630-1cf0fa93eb59
Группа: Замена старых труб полиэтиленовыми трубами с помощью пневмопробойника | 4ee5ab50-5a13-418d-a8ab-3974e5564761
Подраздел 2. Реконструкция и ремонт наружных инженерных сетей водопровода бестраншейными методами с применением импортных технологий | 70dbb008-c3c2-40b3-8c7a-c91dee4395d3
Очистка камер от мокрого ила и грязи при наличии труб с отключенным теплоносителем | 4fed12a5-3ce4-4c7a-8993-a537ed6095d9
Очистка камер от сухого ила и грязи без труб и арматуры | 0e27bb45-ba7e-4c27-9dd1-06760ae386a7
Очистка камер от сухого ила и грязи при наличии горячих труб и температуре воздуха более 40 градусов | cb23ace4-2be1-4fc2-94b9-9292a1e63f20
Очистка камер от мокрого ила и грязи без труб и арматуры | 4ceadbad-60b5-48b4-9a61-883b318092b7
Очистка камер от сухого ила и грязи при наличии труб с отключенным теплоносителем | 268ea3cd-b86d-4d5a-adee-bc22fbfa04e2
Очистка камер от мокрого ила и грязи при наличии горячих труб и температуре воздуха более 40 градусов | a5bff0d9-7d02-4a8d-8c8d-65379e8a431e
Таблица 66-10. Очистка камер от грязи и ила | de24a036-f351-4f34-89eb-a2a3399f04cc
Разборка тепловой изоляции из плит, сегментов и скорлуп | 1d4a6af7-10d1-4b2a-8c97-e9921492f652
Разборка тепловой изоляции из ваты минеральной | f42299c7-659b-48ca-ae89-003729f7df8a
Разборка тепловой изоляции из ваты стеклянной | 3fb4c06a-c9ea-429c-be8e-21554acca676
Таблица 66-24. Разборка тепловой изоляции | a55613c8-0b15-44af-b47e-567161581fcf
Разборка кирпичной кладки камер, каналов, компенсаторных ниш, углов поворота вручную без очистки кирпича | 1acf0da3-ab38-4fe5-bfec-289e7b64ceb6
Разборка кирпичной кладки камер, каналов, компенсаторных ниш, углов поворота вручную с очисткой кирпича | 0e95e90d-69b5-442f-a897-becff668ec7e
Таблица 66-03. Разборка кирпичной кладки камер, каналов, компенсаторных ниш, углов поворота вручную | 39b3d1ed-7bc1-4f53-90ac-b551ec31e22f
Выкашивание газонов косой | 964b5d8d-658b-4d90-94d9-2038a5ba3723
Таблица 68-04. Выкашивание газонов | 3b960080-b2ab-40b5-8925-edb1b4c5a944
Выкашивание газонов газонокосилкой | ab50eb06-d987-45f8-9f1c-d09f9ad16768
Таблица 68-17. Ремонт бордюров | e70845cb-9b17-43ff-871f-4dc2c84f3435
Ремонт бордюров с внутренней обшивкой | 151c7546-1539-4887-9bd9-4c837a43ddc0
Формовочная обрезка деревьев высотой более 5 м | bc6c0007-34d7-42a0-b888-f7c1d146ea51
Формовочная обрезка деревьев высотой до 5 м | 2240e5a4-b0b8-4c8a-8e0c-ca85c01ef40a
Таблица 68-02. Формовочная обрезка деревьев | 783f507b-46b3-4140-bd16-063286efbaa4
Валка деревьев в городских условиях (дуб, бук, граб, клен, ясень) диаметром до 300 мм | 9998668e-c070-42e0-a199-3a950628d205
Валка деревьев в городских условиях (дуб, бук, граб, клен, ясень) диаметром более 300 мм | 8ca5c05f-80f2-4180-ad53-e70d6116a260
Валка деревьев в городских условиях (липа, сосна, кедр, тополь) диаметром более 300 мм | 7afdd506-1c5d-4e72-a215-a8a98343645f
Валка деревьев в городских условиях (липа, сосна, кедр, тополь) диаметром до 300 мм | 491ef98e-094e-48a8-9352-9aa4df68de5b
Валка деревьев в городских условиях (ель, пихта, береза, лиственница, ольха) диаметром до 300 мм | 6897fc3e-4858-4594-8990-2e124ded7235
Таблица 68-03. Валка деревьев в городских условиях | b406123e-ddd3-412a-ba16-be58c7d52f87
Валка деревьев в городских условиях (ель, пихта, береза, лиственница, ольха) диаметром более 300 мм | 2e9375f4-5198-4292-ad26-c73753879285
Смена отдельных частей металлического ограждения спортивных площадок стойки | 8a3f8ab6-f4ca-4a67-ac9b-e574f15eb9e2
Смена отдельных частей металлического ограждения спортивных площадок пожилины | a5256231-8eb4-4001-aa07-564bd764db6d
Таблица 68-10. Устройство выравнивающего слоя из асфальтобетонной смеси | d7612cad-5936-4c92-9e2f-57546fb65ace
Устройство выравнивающего слоя из асфальтобетонной смеси с применением укладчиков асфальтобетона | 03d2476c-ec45-4df5-b79a-40f700110d49
Смена отдельных участков металлического ограждения газонов из труб диаметром до 25 мм | 8135f0e3-838a-4126-8ccd-554a4c53dddc
Таблица 68-24. Смена отдельных участков металлического ограждения газонов | dc6eaeda-da60-4e05-a9f6-20c282a29c72
Смена отдельных участков металлического ограждения газонов из труб диаметром до 40 мм | 905e860a-7364-479b-8154-988554b5023d
Таблица 68-18. Заделка швов цементным раствором в существующих бордюрах | 60cfa600-3807-4e0f-a7b4-bc24163dacc6
Заделка швов цементным раствором в существующих бордюрах | a11950e8-c7c7-45e5-aa75-b10dccaa92af
Восстановление профиля канав вручную с очисткой от кустарника, отрывкой грунта с разравниванием и планировкой откосов полное | ffd44447-7f8e-4a14-ad5f-bfcd04754fc6
Таблица 68-22. Восстановление профиля канав вручную с очисткой от кустарника, отрывкой грунта с разравниванием и планировкой | c083f0d1-f0d6-4ab3-b4d0-09e2fe121edc
Восстановление профиля канав вручную с очисткой от кустарника, отрывкой грунта с разравниванием и планировкой откосов частичное | aa19663b-3e61-426b-8390-36c19c18144d
Таблица 68-20. Разборка тротуаров и дорожек из плит с их отноской и укладкой в штабель | 89f5a183-7c6a-4959-a310-1914fc4b5202
Разборка тротуаров и дорожек из плит с их отноской и укладкой в штабель | a3bdfa8a-0b2b-4d26-9cfa-0cb7515aa1c2
Штыковка почвы при омоложении растений глубиной штыкования 250 мм в грунтах 2 группы | f1a34706-af16-4ecc-9168-32c201cffac6
Штыковка почвы при омоложении растений глубиной штыкования 250 мм в грунтах 1 группы | 781660d7-c522-4b4f-84af-12374c07b9a9
Штыковка почвы при омоложении растений глубиной штыкования 150 мм в грунтах 2 группы | 4854b6af-377b-4948-ab25-88affb34d087
Таблица 68-07. Штыковка почвы при омоложении растений | b46e22b3-5695-48f2-8462-8ac3cef22a54
Штыковка почвы при омоложении растений глубиной штыкования 150 мм в грунтах 1 группы | 07d19def-66a3-486c-b91a-12fc0bceb512
Доработка торцевых поверхностей на ширину свыше 30 мм изделий из природного камня при мощении и монтаже шлифованием | c0a82306-729f-442b-aa74-601a383816ac
Доработка торцевых поверхностей на ширину свыше 30 мм изделий из природного камня при мощении и монтаже фрезерованием | 66841051-e779-4dd1-857f-df3d22441718
Доработка торцевых поверхностей на ширину свыше 30 мм изделий из природного камня при мощении и монтаже бучардированием | 6849b422-8639-4b24-be52-22ce8f43b311
Доработка торцевых поверхностей на ширину свыше 30 мм изделий из природного камня при мощении и монтаже полированием | ac76e449-3544-42fb-b056-d9296984f3dd
Таблица 68-28. Доработка торцевых поверхностей на ширину свыше 30 мм изделий из природного камня | c05ce4a6-7ae4-4d1a-9bc0-cb0e987de3c4
Доработка торцевых поверхностей на ширину свыше 30 мм изделий из природного камня при мощении и монтаже термоструйным способом | 44e34c47-917a-4a6c-9913-2058c5024587
Регулирование высотного положения крышек колодцев с подъемом на высоту до 25 см | 90e3e217-923e-42c6-ac87-9dcb16cf9f42
Регулирование высотного положения крышек колодцев с подъемом на высоту до 10 см | 4ea0b302-2422-4c0d-a0f3-7064a71408b0
Регулирование высотного положения крышек колодцев с подъемом на высоту до 5 см | 46e3ed99-4e01-452a-8d14-5299ba68bf26
Таблица 68-37. Регулирование высотного положения крышек колодцев с подъемом на высоту | d7d2173f-9b63-4717-b7f6-2437c21b17fa
Регулирование высотного положения крышек колодцев с подъемом на высоту до 18 см | 087f2037-a810-400d-9ef7-037a7b0f7904
Таблица 68-11. Перемощение мостовой | 0011d09c-0064-458e-9664-e9cb213fc33c
Перемощение мостовой | 14d7f946-4156-46fd-a3af-104321f8417e
Валка деревьев с корня без корчевки пня мягколиственных и твердолиственных пород (кроме породы тополь) при диаметре ствола до 48 см | f71ef59e-f433-4eb8-97ee-4d728a59e5a8
Валка деревьев с корня без корчевки пня мягколиственных и твердолиственных пород (кроме породы тополь) при диаметре ствола до 24 см | b2dd3e53-1425-4c5f-bbcf-841f257c2da9
Валка деревьев с корня без корчевки пня мягколиственных и твердолиственных пород (кроме породы тополь) при диаметре ствола до 16 см | 2e098cf1-fd4f-4d3a-8891-00acd7a8c363
Валка деревьев с корня без корчевки пня мягколиственных и твердолиственных пород (кроме породы тополь) при диаметре ствола до 36 см | 59e8ff36-0873-4457-b83f-f7cf0cfe1d88
Таблица 68-33. Валка деревьев с корня без корчевки пня мягколиственных и твердолиственных пород (кроме породы тополь) | 17ff5bb4-2599-4c94-a550-596e7a5bb541
Валка деревьев в труднодоступных местах с применением канатного метода страховки без корчевки пня мягколиственных и твердолиственных пород (кроме породы тополь) при диаметре ствола до 36 см | fac7cb81-3baf-4509-8895-2d9813c1b08d
Валка деревьев в труднодоступных местах с применением канатного метода страховки без корчевки пня мягколиственных и твердолиственных пород (кроме породы тополь) при диаметре ствола до 72 см | 91cce94f-9525-436a-9879-d6fdf1c93471
Валка деревьев в труднодоступных местах с применением канатного метода страховки без корчевки пня породы тополь при диаметре ствола более 80 см | 175455dc-bd60-43fb-ad61-eb5ec6649647
Валка деревьев в труднодоступных местах с применением канатного метода страховки без корчевки пня мягколиственных и твердолиственных пород (кроме породы тополь) при диаметре ствола до 52 см | 77dd1531-64a5-43b1-bbed-dc003b256f64
Валка деревьев в труднодоступных местах с применением канатного метода страховки без корчевки пня породы тополь при диаметре ствола до 80 см | 20404a9b-39d0-4af3-b291-047826b88ae3
Таблица 68-35. Валка деревьев в труднодоступных местах с применением канатного метода страховки без корчевки пня мягколиственных и твердолиственных пород (кроме породы тополь) | 74472f9d-17ec-4441-8043-7d98ef117ada
Валка деревьев с применением автогидроподъемника без корчевки пня мягколиственных, твердолиственных (кроме породы тополь) при диаметре ствола до 36 см | 3f844716-d410-4b49-947a-ea6b93e31695
Валка деревьев с применением автогидроподъемника без корчевки пня мягколиственных, твердолиственных (кроме породы тополь) при диаметре ствола до 80 см | e7f675d3-45ca-4b75-a95e-80cd89d14e25
Валка деревьев с применением автогидроподъемника без корчевки пня породы тополь при диаметре ствола до 100 см | 8542f922-0cee-46d6-a1f6-ad15eb891c75
Валка деревьев с применением автогидроподъемника без корчевки пня породы тополь при диаметре ствола до 120 см | 81719b43-30cd-40f8-8541-fdc185184927
Валка деревьев с применением автогидроподъемника без корчевки пня мягколиственных, твердолиственных (кроме породы тополь) при диаметре ствола до 52 см | 2fd16e14-d563-473f-96dc-1f03aca2723d
Валка деревьев с применением автогидроподъемника без корчевки пня породы тополь при диаметре ствола более 120 см | 84ad028d-2e58-440f-915d-83b2926adc20
Таблица 68-34. Валка деревьев с применением автогидроподъемника без корчевки пня мягколиственных, твердолиственных (кроме породы тополь) | ffab12f8-83bf-44ae-8481-76a5eef85e07
Омоложение живых изгородей твердых с обрезкой побегов на пень до 70 % | 975bb253-a229-4fe2-93ed-99f144dda065
Омоложение живых изгородей мягких с обрезкой побегов на пень до 70 % | 12c56f43-193c-4251-851d-aca6f3543e12
Омоложение живых изгородей колючих с обрезкой побегов на пень до 100 % | f82bc008-1c5d-4f23-be1a-f850dd96a2b8
Омоложение живых изгородей колючих с обрезкой побегов на пень до 70 % | ea15123a-5fd6-4f49-8d48-bf25bdfc86b1
Проверка на прогрев отопительных приборов с регулировкой | da433dcb-e47d-4023-b6a6-77d632eb7071
Разборка вертикальных поверхностей бетонных конструкций при помощи отбойных молотков, бетон марки 350 | b4b8e3ab-2dde-4aec-a2e6-3df01d296e2d
Разборка горизонтальных поверхностей бетонных конструкций при помощи отбойных молотков, бетон марки 300 | dd39d314-b1d9-449b-a6ce-aff155b8e657
Разборка вертикальных поверхностей бетонных конструкций при помощи отбойных молотков, бетон марки 400 | 5c293f18-084d-4ace-9317-3fbe72590195
Разборка горизонтальных поверхностей железобетонных конструкций при помощи отбойных молотков, бетон марки 200 | c88374c2-89cd-4aa5-908f-1cb9c7b3c2a6
Разборка вертикальных поверхностей железобетонных конструкций при помощи отбойных молотков, бетон марки 150 | 7a2ae838-a2b6-4db0-8dec-69f88cfed88c
Разборка горизонтальных поверхностей бетонных конструкций при помощи отбойных молотков, бетон марки 400 | dc394fa6-9c99-4556-b7b6-752ca4c284c4
Восстановление канализационных колодцев методом «TROLINING» при диаметре колодцев 1,5 м и высоте 4,0 м | e311eaee-e546-47dd-aa0c-a0cd1a4c111d
Восстановление канализационных колодцев методом «TROLINING» при диаметре колодцев 1,5 м и высоте 5,0 м | 6317a76b-bebb-45f0-89ae-ad2a7ad139de
Таблица 66-44. Восстановление канализационных колодцев методом «TROLINING» | 6da20477-7419-4e25-9d20-47ad194381d9
Подводно-технические водолазные работы по очистке тоннельных коллекторов внутренним диаметром от 1500 мм до 4050 мм от ила | f0557dbe-24c5-46fb-83ee-5b74b1346592
Подводно-технические водолазные работы по очистке тоннельных коллекторов внутренним диаметром от 1500 мм до 4050 мм от щебня | ea68c3bb-ec4c-4bca-9e02-681f59272ed6
Подводно-технические водолазные работы по очистке тоннельных коллекторов внутренним диаметром от 1500 мм до 4050 мм от камня | fa4edb39-ad77-404f-9166-cdfb02a2cea5
Таблица 66-52. Подводно-технические водолазные работы по очистке тоннельных коллекторов | 74d705f7-9c19-4779-ac77-236338962671
Крепление траншей с помощью блоков размерами 3,5х2,4+3,5х1,3 | 9c86ac24-fb3b-4fce-aaa2-178e023e6dd7
Крепление траншей с помощью блоков размерами 4,0х2,4+4,0х1,3 | 83e1e9ce-69e7-4e8a-9ea7-b4c0b734aada
Таблица 66-46. Крепление траншей с помощью крепежных блоков | 1cb180ab-8b88-4d4f-a35f-c29ba8e0f5d0
Водолазное обследование тоннельных коллекторов внутренним диаметром от 1500 мм до 4050 мм | 111eaa3e-604d-4809-a129-15b5e08c4a54
Таблица 66-51. Водолазное обследование тоннельных коллекторов | d89baa46-d90e-4090-877f-d7d53ff74f7b
Группа: Бестраншейная замена канализационных трубопроводов | ac710a68-3054-4b49-8799-54e0a6cf3ffe
Подраздел 3. Реконструкция и ремонт наружных инженерных сетей водопровода бестраншейнымы методами с применением импортных технологий | ae2f5733-5b7a-422b-ae3d-85adb1f71f19
Таблица 66-30. Телевизионное инспекционное обследование трубопровода после операции санирования | 9a15b9f3-db50-444e-8583-0759a35a153b
Телевизионное инспекционное обследование трубопровода после операции санирования | aa688dbd-e916-4e88-b7fa-9e4c2cc35eef
Санирование трубопровода по методике «Процесс Феникс» диаметром до 600 мм | 6a526043-144b-4a81-b990-a54282b69a95
Санирование трубопровода по методике «Процесс Феникс» диаметром до 100 мм | 13cefc88-9a67-4321-96a9-7a4b75be9539
Ремонт штукатурки тепловых колодцев и камер | e41c31f8-3a11-456d-b4cb-712148947001
Таблица 66-05. Восстановление бетонных стен каналов после ремонтных работ | b663d709-3bef-44d7-8629-639c92603b38
Восстановление бетонных стен каналов после ремонтных работ | 8b01f150-4b99-4a51-b0ae-b67643dc0d62
Замена прокладок на фланцевых соединениях трубопроводов диаметром труб до 1000 мм | d79893b2-5cd3-4a2c-ba29-52cdf8660302
Замена прокладок на фланцевых соединениях трубопроводов диаметром труб до 500 мм | e79f40a3-6623-4af7-a1d3-161ffb9f5841
Замена прокладок на фланцевых соединениях трубопроводов диаметром труб до 300 мм | ee1e6c2a-49c2-4676-8312-2ce7755cb369
Замена прокладок на фланцевых соединениях трубопроводов диаметром труб до 100 мм | d240cab8-a166-4b12-ae06-1e72114e45e1
Замена прокладок на фланцевых соединениях трубопроводов диаметром труб до 400 мм | 7c3dd4da-243b-4cb9-9c7c-92e26efb8b9e
Замена прокладок на фланцевых соединениях трубопроводов диаметром труб до 250 мм | b2f86984-89b4-4032-b2b9-94c2f60cc5c1
Замена прокладок на фланцевых соединениях трубопроводов диаметром труб до 1400 мм | 2e8f6cff-6d85-469d-aa64-b574bc6b6792
Замена прокладок на фланцевых соединениях трубопроводов диаметром труб до 150 мм | 44a69e96-fd2b-4c01-95cc-c34d2cc82221
Замена прокладок на фланцевых соединениях трубопроводов диаметром труб до 700 мм | fcc54775-6b30-4eb5-b6f6-6b4c8ddeda37
Замена прокладок на фланцевых соединениях трубопроводов диаметром труб до 1200 мм | d8e462d1-3a47-441a-a9d6-11ab05217dd1
Замена прокладок на фланцевых соединениях трубопроводов диаметром труб до 800 мм | 4afc55dd-4e1b-41b9-b16a-493267a08c14
Замена прокладок на фланцевых соединениях трубопроводов диаметром труб до 600 мм | 86cc6620-c017-4147-85d3-1ec62e1e04aa
Таблица 66-20. Замена прокладок на фланцевых соединениях трубопроводов | daa432ee-e957-42b9-a91e-75241babb821
Замена прокладок на фланцевых соединениях трубопроводов диаметром труб до 200 мм | cf8a853c-f12a-42f5-8d9b-082d193f5fb4
Таблица 66-04. Смена железобетонных подушек на дне каналов под трубопроводы | 5246ba27-0adf-49a9-9054-5c8e08388725
Смена железобетонных подушек на дне каналов под трубопроводы | 54369c19-cd0a-46ee-b595-8303b4b72d08
Замена набивки сальниковых компенсаторов диаметром труб до 1400 мм | f00b2dda-658d-47f8-ae4d-ecfa19fedb78
Замена набивки сальниковых компенсаторов диаметром труб до 1000 мм | 830cbbea-1e91-49e6-88b9-dbc149276474
Замена набивки сальниковых компенсаторов диаметром труб до 150 мм | 23ea8934-c080-407c-9b4e-d9ee8c501c8d
Замена набивки сальниковых компенсаторов диаметром труб до 250 мм | a1794a98-a68f-4544-973f-3973e7dfa303
Замена набивки сальниковых компенсаторов диаметром труб до 400 мм | 699a2b85-4034-4806-bb7e-3b752c47bbe6
Замена набивки сальниковых компенсаторов диаметром труб до 800 мм | 0edd6350-4ec0-4aba-a596-4782403e2473
Таблица 66-21. Замена набивки сальниковых компенсаторов | ed27e32c-e9ab-44fa-ac24-47ff25920c9b
Замена набивки сальниковых компенсаторов диаметром труб до 600 мм | 37a118e8-8a29-4ee8-a7b8-1466890cdfc4
Установка лестниц в существующих тепловых камерах со стенами бетонными | 8d435caf-b24c-4f02-a49b-9bd743672c62
Таблица 66-09. Установка лестниц в существующих тепловых камерах | de6d4f21-338a-4244-98c8-c8178f978ea0
Установка лестниц в существующих тепловых камерах со стенами кирпичными | 8df37e6c-b932-4ec1-a6fa-a9d1aa5ac5ae
Проверка крепления трубопроводов при двухтрубной прокладке труб диаметром до 500 мм | 3f9f2ba2-4948-4f1b-b0cd-5acd43fc145f
Проверка крепления трубопроводов при однотрубной прокладке труб диаметром до 500 мм | 27605921-ae9c-4e52-aed3-51b9a22972a6
Проверка крепления трубопроводов при однотрубной прокладке труб диаметром до 800 мм | 74f8c092-2a65-4b08-84f7-8c8a921ae71e
Проверка крепления трубопроводов при двухтрубной прокладке труб диаметром до 1200 мм | 9453534a-aef3-4401-850d-b9492f433753
Проверка крепления трубопроводов при однотрубной прокладке труб диаметром до 400 мм | 272e1113-e919-4a46-9748-e5cbdb5e2072
Проверка крепления трубопроводов при двухтрубной прокладке труб диаметром до 200 мм | 00353720-ca3f-47a3-8129-1397ed71e757
Проверка крепления трубопроводов при однотрубной прокладке труб диаметром до 700 мм | 460e385d-097d-4c26-bd1a-2ca2bdeba346
Проверка крепления трубопроводов при двухтрубной прокладке труб диаметром до 800 мм | 44200a4b-31eb-4d84-97f9-8771bc635655
Проверка крепления трубопроводов при двухтрубной прокладке труб диаметром до 700 мм | 8a38d81b-a938-4662-8b01-5ae3d7e4e641
Проверка крепления трубопроводов при однотрубной прокладке труб диаметром до 200 мм | 8f00cd77-038d-4afa-92d7-29d6a6e30665
Проверка крепления трубопроводов при двухтрубной прокладке труб диаметром до 400 мм | dd66eaa0-8ce5-4a86-bae4-69c626cefb68
Проверка крепления трубопроводов при двухтрубной прокладке труб диаметром до 1000 мм | d14284b8-b729-4f20-b3d5-f61d2e393020
Проверка крепления трубопроводов при двухтрубной прокладке труб диаметром до 900 мм | 57f4de16-c2ee-400a-b3d2-dc5d5f8c5a99
Проверка крепления трубопроводов при однотрубной прокладке труб диаметром до 1400 мм | 27479273-3da5-43cf-b30d-c3c9a70ba64b
Проверка крепления трубопроводов при однотрубной прокладке труб диаметром до 1000 мм | 564e4629-873e-405a-bc66-33260291159f
Проверка крепления трубопроводов при двухтрубной прокладке труб диаметром до 1400 мм | 9a07c05e-3767-46eb-ba97-d09afb057e39
Проверка крепления трубопроводов при однотрубной прокладке труб диаметром до 900 мм | 402cb461-ccba-4dcd-8019-329aaf223f0c
Таблица 66-13. Проверка крепления трубопроводов | ef594fea-0043-4848-9690-18cbf2191ebd
Проверка крепления трубопроводов при однотрубной прокладке труб диаметром до 1200 мм | 8c26b0cb-e4a4-4a50-8eb7-dbe82d78c584
Демонтаж задвижек диаметром до 500 мм | a3b47911-10a0-4bd4-8021-98b4e119cbe9
Демонтаж задвижек диаметром до 700 мм | 4814b3ab-e7e7-4fd0-89a7-1e315cb4da76
Демонтаж задвижек диаметром до 300 мм | d5945227-731a-4372-8505-a6a22d0b5a8a
Демонтаж задвижек диаметром до 100 мм | c9377cd1-483b-42b0-9db9-2b9a4125ffc8
Демонтаж задвижек диаметром до 1200 мм | 0d70c4d6-ef0f-4bc6-8919-c50a676439de
Демонтаж задвижек диаметром до 200 мм | c5aa7680-baf1-4d09-b3b6-feb9748fc1bf
Демонтаж задвижек диаметром до 900 мм | 1f79861a-41b8-48be-82fa-293e904a83da
Демонтаж задвижек диаметром до 50 мм | 6ef28b9a-3090-43b5-ac20-cf01813b70c0
Демонтаж задвижек диаметром до 150 мм | 1d8cdecf-a877-4ce3-991c-9a46ab239050
Демонтаж задвижек диаметром до 600 мм | f4ade9f1-4d3a-4abc-a360-cb539b7fff35
Демонтаж задвижек диаметром до 1400 мм | c2f7eb96-44d4-46e1-a40c-8de5e8d8d374
Демонтаж задвижек диаметром до 800 мм | 3bf4af7c-b3b7-45e8-85eb-0597557e6dde
Демонтаж задвижек диаметром до 1000 мм | d0b1d7f1-5344-4405-8732-5d5eeab43df0
Демонтаж задвижек диаметром до 400 мм | cb831efd-4518-4b99-8c57-3a46dc64d98d
Таблица 66-26. Демонтаж задвижек | b8e65504-344d-4b0d-8e44-edd4d481ae28
Демонтаж сальниковых компенсаторов в камерах диаметром труб до 300 мм | 6958b270-e4ff-4fa9-95a3-5c4b49c24893
Демонтаж сальниковых компенсаторов в камерах диаметром труб до 100 мм | 4adbae78-e25e-4011-8a18-d7f99831e4bf
Демонтаж сальниковых компенсаторов вне камер диаметром труб до 300 мм | dd3fe3dc-1e15-4e70-9b49-3e264fd0326f
Демонтаж сальниковых компенсаторов вне камер диаметром труб до 500 мм | 9c27bc07-18a7-4f13-bafb-8b5c79a6a0dc
Демонтаж сальниковых компенсаторов в камерах диаметром труб до 400 мм | 0d74054c-d540-4c10-a4b0-c0b37de3d12f
Демонтаж сальниковых компенсаторов вне камер диаметром труб до 200 мм | aebadd8a-5990-4e8c-8785-3785222eeb68
Демонтаж сальниковых компенсаторов вне камер диаметром труб до 1200 мм | 8a476502-86d5-4db3-9365-bc836f333a16
Демонтаж сальниковых компенсаторов в камерах диаметром труб до 1400 мм | 2f3d5aa5-bec6-47cb-bfa6-50db03e5c348
Демонтаж сальниковых компенсаторов в камерах диаметром труб до 1200 мм | db14e7fd-fa66-4ea2-bebc-6c58ba4eda0d
Демонтаж сальниковых компенсаторов в камерах диаметром труб до 1000 мм | 7db92dd9-96ee-4568-9321-9d37609487f7
Демонтаж сальниковых компенсаторов в камерах диаметром труб до 800 мм | 495426ea-cae4-4729-9d6a-e07e0c7f0d0b
Демонтаж П-образных компенсаторов диаметром труб до 800 мм | 41d287b7-a469-4829-b56a-748a90cf9d30
Таблица 66-19. Демонтаж П-образных компенсаторов | 9030d8a0-cf6e-4983-8260-7fecef3a2338
Таблица 66-08. Демонтаж чугунных люков | 676bd66c-6d56-4795-9e82-02f7b1c5dd1e
Демонтаж чугунных люков | d82d51aa-aff9-429a-9c75-a893a35a3318
Таблица 66-22. Замена люков и кирпичных горловин колодцев и камер | 1a8296df-2f0e-48ca-8841-f1e66b4e4e2e
Замена люков и кирпичных горловин колодцев и камер | 026b3889-70a8-4b58-bf24-a7087094b445
Демонтаж трубопроводов в непроходных каналах краном диаметром труб до 50 мм | e88b0214-030e-49e0-bde7-4f1db5f893ca
Демонтаж трубопроводов в непроходных каналах с повышенной влажностью краном диаметром труб до 200 мм | ee4a9ad7-ba12-41fe-b059-cb37735c7b63
Демонтаж трубопроводов в непроходных каналах с повышенной влажностью лебедкой диаметром труб до 700 мм | 37f78aea-de7c-44db-864b-ae66c449c923
Демонтаж трубопроводов в непроходных каналах с повышенной влажностью лебедкой диаметром труб до 600 мм | 5faca03d-ee30-48c1-a345-4577c6125726
Демонтаж трубопроводов в непроходных каналах с повышенной влажностью лебедкой диаметром труб до 150 мм | 2d08c0b6-3571-488f-894f-fc7ea0831be4
Демонтаж трубопроводов в непроходных каналах с повышенной влажностью краном диаметром труб до 1400 мм | c33e7001-e57c-4a6e-bcb4-a5cd981e1cd6
Демонтаж трубопроводов в непроходных каналах с повышенной влажностью краном диаметром труб до 50 мм | b982d2ad-164a-40b9-994c-3f2ddefdc1ed
Демонтаж трубопроводов в непроходных каналах с повышенной влажностью лебедкой диаметром труб до 80 мм | 77d06730-8a6c-4de1-b9a3-78123ccb0f30
Демонтаж трубопроводов в непроходных каналах с повышенной влажностью краном диаметром труб до 700 мм | 256ebce7-7c05-4139-b6c5-a28dbcf2b4ab
Демонтаж трубопроводов в непроходных каналах с повышенной влажностью краном диаметром труб до 1000 мм | 80d6b4d8-d57f-454a-a21f-dc79f695b9a8
Демонтаж трубопроводов в непроходных каналах краном диаметром труб до 200 мм | 80491612-50e7-4a75-b224-d973995104cc
Демонтаж трубопроводов в непроходных каналах с повышенной влажностью лебедкой диаметром труб до 800 мм | 97e8ce8a-363d-4424-94bf-5f518511dda1
Демонтаж трубопроводов в непроходных каналах с повышенной влажностью лебедкой диаметром труб до 200 мм | 4527c3d2-3bed-467b-bf99-d80672149be2
Демонтаж трубопроводов в непроходных каналах краном диаметром труб до 400 мм | 479011b2-080b-4326-b1e0-3209e7e48a59
Демонтаж трубопроводов в непроходных каналах с повышенной влажностью лебедкой диаметром труб до 50 мм | d3da098f-5653-49d1-9ef8-194f99dbcba9
Демонтаж трубопроводов в непроходных каналах краном диаметром труб до 80 мм | e95bef27-ae55-4dad-8c1e-7aee22a029ba
Демонтаж трубопроводов в непроходных каналах с повышенной влажностью краном диаметром труб до 800 мм | 480b1ae1-9513-496a-8c45-c40480066e85
Демонтаж трубопроводов в непроходных каналах с повышенной влажностью краном диаметром труб до 100 мм | 3b3ab930-3a02-4795-9bc9-60c70ae73a28
Демонтаж трубопроводов в непроходных каналах с повышенной влажностью лебедкой диаметром труб до 300 мм | 5a877a12-20f0-47ac-bd9f-717c6da25815
Демонтаж трубопроводов в непроходных каналах с повышенной влажностью вручную диаметром труб до 150 мм | 014e7ffa-5ef6-416b-97de-9895ca01c34f
Демонтаж трубопроводов в непроходных каналах краном диаметром труб до 300 мм | 2a6d4b4c-fcf2-439e-a03a-d3f786e68bd2
Демонтаж трубопроводов в непроходных каналах с повышенной влажностью краном диаметром труб до 150 мм | bdf3d5b2-5148-4cea-a5f3-7e6bf4dbe5ee
Демонтаж трубопроводов в непроходных каналах с повышенной влажностью лебедкой диаметром труб до 1200 мм | c83ca938-4abb-422d-9f5a-97bc92a20f99
Демонтаж трубопроводов в непроходных каналах с повышенной влажностью лебедкой диаметром труб до 250 мм | f4c9d69c-f57b-4db9-829d-8101d18b5037
Демонтаж трубопроводов в непроходных каналах краном диаметром труб до 1200 мм | 737d0217-1a32-48f9-b489-be88be9c5c64
Демонтаж трубопроводов в непроходных каналах с повышенной влажностью вручную диаметром труб до 50 мм | 4bf6aa78-d476-4934-a664-12431fe43c68
Демонтаж трубопроводов в непроходных каналах краном диаметром труб до 100 мм | 1784abde-a512-40c4-8fc0-ea3aef9ff852
Демонтаж трубопроводов в непроходных каналах с повышенной влажностью лебедкой диаметром труб до 1000 мм | a7853680-a0e5-47ac-9cf9-ce5fe8a7ec38
Демонтаж трубопроводов в непроходных каналах с повышенной влажностью краном диаметром труб до 400 мм | 629170e4-15bb-4007-96ca-18f652115ecf
Демонтаж трубопроводов в непроходных каналах с повышенной влажностью краном диаметром труб до 1200 мм | 5637c933-7872-4c45-8e15-f04cf201a09b
Демонтаж трубопроводов в непроходных каналах с повышенной влажностью вручную диаметром труб до 80 мм | 2aa96783-984d-44bc-b723-f5a4e52e85e2
Демонтаж трубопроводов в непроходных каналах краном диаметром труб до 500 мм | ca229301-0d54-44a4-8321-897da41b2003
Демонтаж трубопроводов в непроходных каналах краном диаметром труб до 800 мм | 67fbb171-b4dc-4896-8763-7f2ce04ea15e
Демонтаж трубопроводов в непроходных каналах краном диаметром труб до 250 мм | f79940f4-6a20-4764-aeb3-61d24066fa07
Демонтаж трубопроводов в непроходных каналах с повышенной влажностью лебедкой диаметром труб до 100 мм | 37b1514e-a578-4459-a173-e78d3daa7d52
Демонтаж трубопроводов в непроходных каналах краном диаметром труб до 700 мм | 5903b941-bd6a-4e7a-bd49-09d335ce2c48
Демонтаж трубопроводов в непроходных каналах с повышенной влажностью краном диаметром труб до 80 мм | eae1c72d-c497-45bb-9d01-3f0ff50b56d6
Демонтаж трубопроводов в непроходных каналах краном диаметром труб до 1000 мм | beec4122-43d1-4831-a676-675e50056771
Демонтаж трубопроводов в непроходных каналах с повышенной влажностью вручную диаметром труб до 100 мм | ac285064-3d39-4153-a797-9b90507065ef
Демонтаж трубопроводов в непроходных каналах с повышенной влажностью лебедкой диаметром труб до 1400 мм | 64d98bcb-7eea-44d0-8b0a-b318eea047b4
Демонтаж трубопроводов в непроходных каналах краном диаметром труб до 600 мм | 963e8c60-8ffa-4091-bf14-699c42314611
Демонтаж трубопроводов в непроходных каналах с повышенной влажностью краном диаметром труб до 600 мм | 0eeb9dae-3edc-4004-9094-a56cd1a690a0
Демонтаж трубопроводов в непроходных каналах с повышенной влажностью лебедкой диаметром труб до 500 мм | b1f68761-ae91-4a7b-a522-fc05921c88a2
Демонтаж трубопроводов в непроходных каналах краном диаметром труб до 150 мм | 3ba938eb-1fff-4966-a89c-2ee91af8321a
Демонтаж трубопроводов в непроходных каналах краном диаметром труб до 1400 мм | 80f6b6f1-5123-4f69-ad97-200e47f345ae
Демонтаж трубопроводов в непроходных каналах с повышенной влажностью краном диаметром труб до 250 мм | 3503fe06-8e11-45b3-a994-aa1783494732
Демонтаж трубопроводов в непроходных каналах с повышенной влажностью лебедкой диаметром труб до 400 мм | b614f12e-d2a6-4f1a-a74b-6f56993b2ba9
Демонтаж трубопроводов в непроходных каналах с повышенной влажностью краном диаметром труб до 500 мм | b6bac694-dd5e-4818-9ed2-389502044867
Демонтаж трубопроводов в непроходных каналах с повышенной влажностью краном диаметром труб до 300 мм | 51111612-8cbc-4dd6-985f-d6cb123652db
Таблица 66-16. Демонтаж трубопроводов в непроходных каналах | e6fc437e-c187-48ec-b0d1-d10d319a5eb4
Таблица 66-25. Прочистка дренажа штангами | 833f4394-da1c-4426-8b59-6bcdeea6984d
Прочистка дренажа штангами | fad8bc50-a0e8-41cd-af09-c34f90dc7c76
Замена участков трубопроводов диаметром до 100 мм | 79b5e1c6-3133-4a1e-a760-ad8341d0bae7
Замена участков трубопроводов диаметром до 600 мм | 6c621b0a-46ab-47d9-98c3-3b702d1db7ba
Замена участков трубопроводов диаметром до 800 мм | 7e09e0b4-8b75-4304-adf5-ef363cfd4d21
Замена участков трубопроводов диаметром до 300 мм | d411c04d-1a60-4e2b-bbef-22f14ed15bdd
Замена участков трубопроводов диаметром до 1400 мм | f700716d-2045-47ad-ad1c-b87914282682
Замена участков трубопроводов диаметром до 400 мм | bc5de2fb-de47-4f42-8870-9f3e3246664b
Замена участков трубопроводов диаметром до 700 мм | 514cfa6b-d696-4b5a-897f-a669ccdca27f
Замена участков трубопроводов диаметром до 1000 мм | 7ebccb9d-ff1a-4cae-8bf8-d27bc0a56488
Замена участков трубопроводов диаметром до 500 мм | 25f18772-15ec-4879-9885-1da93d44271a
Замена участков трубопроводов диаметром до 200 мм | 136c2bfd-52d6-4812-916c-de8b82c3cce3
Замена участков трубопроводов диаметром до 1200 мм | e133ef02-9d1f-4357-97ef-e54fc8307171
Таблица 66-15. Замена участков трубопроводов | ca26f958-4deb-4686-a969-8ecec0c78550
Санирование трубопровода по методике «Процесс Феникс» диаметром до 500 мм | 7bc19c2f-95d8-4b55-bee8-f5298f4fd2a1
Санирование трубопровода по методике «Процесс Феникс» диаметром до 800 мм | b923d504-732c-4c01-8ad7-22389557c658
Санирование трубопровода по методике «Процесс Феникс» диаметром до 900 мм | 879333d5-f002-4dcb-9c2d-d9c658792ed5
Санирование трубопровода по методике «Процесс Феникс» диаметром до 450 мм | 0e15e43c-c2bf-4580-8d7e-45c63b21f834
Демонтаж трубопроводов в проходных каналах через окна-шурфы с повышенной влажностью диаметром труб до 1400 мм | 0915cb51-fa8f-41ee-b36f-89e2cac2d795
Демонтаж трубопроводов в проходных каналах через окна-шурфы диаметром труб до 200 мм | 8839086f-65f7-4b1c-95db-0dcb5d90c3af
Демонтаж трубопроводов в проходных каналах через окна-шурфы с повышенной влажностью диаметром труб до 80 мм | 316928bb-3afc-429e-9388-ce77f7de6ec1
Демонтаж трубопроводов в проходных каналах через окна-шурфы диаметром труб до 80 мм | 775532c6-ca41-408c-b952-ee449b3028e2
Демонтаж трубопроводов в проходных каналах через окна-шурфы с повышенной влажностью диаметром труб до 50 мм | 83dd7b5d-d994-4c37-b0d2-2f8a0b7f2eab
Демонтаж трубопроводов в проходных каналах через окна-шурфы диаметром труб до 1400 мм | 34334c17-3730-49a6-96a7-b901a1597e70
Демонтаж трубопроводов в проходных каналах через окна-шурфы диаметром труб до 300 мм | 85ac6604-931e-4949-b968-4c6cab2003b1
Демонтаж трубопроводов в проходных каналах через окна-шурфы диаметром труб до 800 мм | 216852dc-f9fc-40db-9db8-761fee520a2d
Демонтаж трубопроводов в проходных каналах через окна-шурфы с повышенной влажностью диаметром труб до 1000 мм | fc9da95a-830e-4de7-b81c-7e3f3dff3e6e
Демонтаж трубопроводов в проходных каналах через окна-шурфы с повышенной влажностью диаметром труб до 250 мм | 8180fb0a-b03c-4550-94fa-cb9db209e5a8
Таблица 66-17. Демонтаж трубопроводов в проходных каналах через окна-шурфы | 2138d17e-02c0-4f3f-ba3d-5450d0274c6e
Таблица 66-07. Ремонт штукатурки тепловых колодцев и камер | 73f40c59-36c7-4f3a-a031-4f8178f5285d
Омоложение живых изгородей мягких с обрезкой побегов на пень до 100 % | b276cde3-5d23-4090-bb0b-de84f0f859fc
Омоложение одиночных кустарников | 86bc4292-7d8d-4c0d-b0db-47a25bca6b15
Таблица 68-06. Омоложение живых изгородей и кустарников | 57b3bc3e-a080-46f8-8350-096d1e5cc37b
Омоложение живых изгородей твердых с обрезкой побегов на пень до 100 % | e564dc24-cd1a-48b1-92df-e9d7f1d21661
Снятие деформированных асфальтобетонных покрытий самоходными холодными фрезами с шириной фрезерования 1500-2100 мм толщиной слоя до 90 мм | 50dcf54f-6f37-49f4-81ed-02ab01a92b75
Разборка тротуаров из мелкоштучных искусственных материалов (брусчатка) на цементно-песчанном монтажном слое толщиной 50 мм | 9fa2b9aa-ef46-479e-a3c2-d9651ff9a3e0
Снятие деформированных асфальтобетонных покрытий самоходными холодными фрезами с шириной фрезерования 1500-2100 мм толщиной слоя до 30 мм | fdd3c41f-6f94-4c29-bcf9-951ef864df58
Разборка покрытий и оснований цементно-бетонных | daf034f4-f5d6-4667-bfd3-dd1ebbc532be
Снятие деформированных асфальтобетонных покрытий самоходными холодными фрезами с шириной фрезерования 1500-2100 мм толщиной слоя до 110 мм | 0ccb2c41-b06a-4652-bf89-2ba6acb01ff1
Снятие деформированных асфальтобетонных покрытий самоходными холодными фрезами с шириной фрезерования 1500-2100 мм толщиной слоя до 150 мм | cc51bc67-8879-448f-bdda-dd0f7e65b9da
Разборка покрытий и оснований черных щебеночных | 5e3fdb9d-07e8-4820-ab5d-f480ce610cbd
Разборка покрытий и оснований щебеночных | a412bfd1-7ee7-4070-ac3b-6a7e97196f98
Разборка покрытий и оснований мостовой из булыжного камня | 96463261-3b4a-4649-98c9-707680e1cb9b
Снятие деформированных асфальтобетонных покрытий самоходными холодными фрезами с шириной фрезерования 500-1000 мм и толщиной слоя до 30 мм | a3529729-e5f6-4ae6-921c-def905d251f0
Снятие деформированных асфальтобетонных покрытий самоходными холодными фрезами с шириной фрезерования 500-1000 мм и толщиной слоя до 70 мм | 4683995c-9c7e-4479-99a1-d5207d799e00
Снятие деформированных асфальтобетонных покрытий самоходными холодными фрезами с шириной фрезерования 1500-2100 мм толщиной слоя до 50 мм | ba720c75-bb64-44d2-9ae6-d867d1c10c03
Снятие деформированных асфальтобетонных покрытий самоходными холодными фрезами с шириной фрезерования 1500-2100 мм толщиной слоя до 130 мм | b2e5d6d7-becd-4d04-9f47-2191bcb0688d
Снятие деформированных асфальтобетонных покрытий самоходными холодными фрезами с шириной фрезерования 1500-2100 мм толщиной слоя до 70 мм | 5fed95a6-9d02-4e0f-81dc-d972a221a39d
Разборка покрытий и оснований асфальтобетонных с помощью молотков отбойных | ba964a15-767c-42e0-9c87-f731366c75ad
Разборка тротуаров из камня гранитного штучного мелкоразмерного на цементно-песчаном монтажном слое толщиной 50 мм | 4eac8156-21d5-4800-95ff-89ac492a5c54
Реставрация погонных лепных изделий высотой до 100 мм под модель | a5645e6f-f096-421b-b1bd-b7e6d3972173
Смена погонных лепных изделий высотой до 100 мм цементных | ab1dd6b6-ebf5-4e54-ad19-4e31baef50fb
Ремонт погонных лепных изделий высотой до 100 мм с догипсовкой и расчисткой от покрасок трудноудаляемых | b5185e68-bda6-43af-9173-1f3413f61cba
Таблица 64-40. Погонные лепные изделия высотой до 100 мм | 9daca858-6d16-4f4d-a10b-d703c74fa0d7
Расчистка погонных лепных изделий высотой до 100 мм от покрасок трудноудаляемых | c294320b-1ad7-4b00-ab2f-013e59b80b76
Смена лепных эмблем круглых диаметром до 800 мм гипсовых | 363b1894-acc0-4e63-b06b-07f8fcab19ea
Ремонт лепных эмблем круглых диаметром до 800 мм с догипсовкой и расчисткой от покрасок трудноудаляемых | 5b9037ad-6c44-4835-94a1-fd93e383d295
Смена лепных эмблем круглых диаметром до 800 мм цементных | f884969a-b869-4bbf-894a-03213d6958c7
Реставрация лепных эмблем круглых диаметром до 800 мм под модель | 6b6625b0-2c7f-48e3-9c8c-012a82fc7327
Расчистка лепных эмблем круглых диаметром до 800 мм от покрасок трудноудаляемых | 72de81d8-a779-4889-9735-3e74c2481e05
Ремонт лепных эмблем круглых диаметром до 800 мм с догипсовкой и расчисткой от покрасок легкоудаляемых | 9c044599-e888-4b06-8428-030997ce5199
Расчистка лепных эмблем круглых диаметром до 800 мм от покрасок легкоудаляемых | a0ba2ceb-6ffc-4c88-86f3-b86de8fa5133
Таблица 64-59. Эмблемы круглые диаметром до 800 мм | b12af30a-71df-41e1-b450-1a6d84ff64f3
Реставрация лепных гирлянд длиной по огибу до 1000 мм под модель | 420058ea-7c35-48bf-91cf-da1cfa763c1f
Расчистка лепных гирлянд длиной по огибу до 1000 мм от покрасок легкоудаляемых | e604f205-bc2b-4202-aff0-6c3b2377f061
Смена лепных гирлянд длиной по огибу до 1000 мм гипсовых | b2863c2b-5580-48fa-81af-c8b7752071ae
Ремонт лепных гирлянд длиной по огибу до 1000 мм с догипсовкой и расчисткой от покрасок трудноудаляемых | ae23753c-d0a8-4e3a-bd34-275d6a461826
Ремонт лепных гирлянд длиной по огибу до 1000 мм с догипсовкой и расчисткой от покрасок легкоудаляемых | 7ff8de0c-382c-4cd2-aae7-fd803f1592c2
Расчистка лепных гирлянд длиной по огибу до 1000 мм от покрасок трудноудаляемых | 82406a05-dfb5-4472-b7fa-fe97f7f9136a
Смена лепных гирлянд длиной по огибу до 1000 мм цементных | df4b3772-2cbf-4829-b62f-450ee969ac8c
Таблица 64-19. Гирлянды длиной по огибу до 1000 мм | 129b6c82-b67c-41d8-a52b-d3008f51ff6d
Ремонт лепных шишек высотой до 250 мм с догипсовкой и расчисткой от покрасок трудноудаляемых | fcfbfe84-684f-46b9-bf4a-f96788c9f77f
Смена лепных шишек высотой до 250 мм гипсовых | ec221d78-46a1-4f61-a72a-8dc3b41d1e2e
Реставрация лепных шишек высотой до 250 мм под модель | 7f9e663a-ffc7-47ee-a104-e9a79124d4e8
Ремонт лепных шишек высотой до 250 мм с догипсовкой и расчисткой от покрасок легкоудаляемых | e611585b-bb74-4de4-9f24-d518a52e2101
Расчистка лепных шишек высотой до 250 мм от покрасок легкоудаляемых | 647ddaf2-7638-4bb3-9180-b8f410fd4624
Расчистка лепных шишек высотой до 250 мм от покрасок трудноудаляемых | 45112a1f-bb3f-40b5-8bc5-f8e7e0f61e00
Смена лепных шишек высотой до 250 мм цементных | c035bdf4-b0aa-4181-b150-598dd71cfece
Таблица 64-55. Шишки высотой до 250 мм | 2aae5e98-da09-4b35-aab4-144f5684c40e
Расчистка лепных кронштейнов и модульонов с наибольшим измерением до 400 мм от покрасок трудноудаляемых | 87910065-6d82-45d1-9b67-1b897f3ab781
Смена лепных кронштейнов и модульонов с наибольшим измерением до 400 мм гипсовых | d577a2b5-6cd1-4f5c-af48-a4c843324d0e
Ремонт лепных кронштейнов и модульонов с наибольшим измерением до 400 мм с догипсовкой и расчисткой от покрасок трудноудаляемых | 3ec2718e-1f8a-436a-9fcf-a95c5ac97efa
Ремонт лепных кронштейнов и модульонов с наибольшим измерением до 400 мм с догипсовкой и расчисткой от покрасок легкоудаляемых | 757aa223-98cb-46d2-8f35-604a5859108c
Реставрация лепных кронштейнов и модульонов с наибольшим измерением до 400 мм под модель | 5fc3867d-8bc2-484f-96f0-5648557dd01a
Смена лепных кронштейнов и модульонов с наибольшим измерением до 400 мм цементных | 088915cc-e69a-43c6-8202-c2bd8d1ee0cb
Расчистка лепных кронштейнов и модульонов с наибольшим измерением до 400 мм от покрасок легкоудаляемых | 335d2766-6eae-412f-a384-1a96baa360cb
Таблица 64-32. Кронштейны и модульоны с наибольшим измерением до 400 мм | 4cb1dceb-fb8c-401b-a37f-71dd05d61d98
Ремонт лепных сухарей высотой до 250 мм с догипсовкой и расчисткой от покрасок легкоудаляемых | 84de3030-0b98-4cc7-b882-a0376c44a918
Расчистка лепных сухарей высотой до 250 мм от покрасок легкоудаляемых | 484a0d0c-315f-4ab2-b643-33ac532b3977
Реставрация лепных сухарей высотой до 250 мм под модель | 089b13a6-7677-462a-a0ef-f340fd64af91
Ремонт лепных сухарей высотой до 250 мм с догипсовкой и расчисткой от покрасок трудноудаляемых | eb0a343c-e12a-4502-b66e-63a42ddfda86
Смена лепных сухарей высотой до 250 мм цементных | 3951deca-5d32-44b1-bf17-c98d7c97c1ca
Смена лепных сухарей высотой до 250 мм гипсовых | 3cefc540-c9cb-4509-a413-35892449f6a9
Расчистка лепных сухарей высотой до 250 мм от покрасок трудноудаляемых | d8b6680d-cf72-4478-ae1f-9c3a409090f4
Таблица 64-51. Сухари высотой до 250 мм | 3aa76331-2732-46d8-98af-cfb9d0ebc44e
Смена лепных капителей ионических высотой до 250 мм гипсовых | 611758db-7825-4a75-8dc6-d49693e91221
Расчистка лепных капителей ионических высотой до 250 мм от покрасок трудноудаляемых | 49392189-15b9-40de-8e43-9e6cc2b94f18
Ремонт лепных капителей ионических высотой до 250 мм с догипсовкой и расчисткой от покрасок трудноудаляемых | e6b61888-8607-4d85-a771-1c5dbc32faa1
Смена лепных капителей ионических высотой до 250 мм цементных | 45c92016-fefc-4ca9-8df1-227b080b78ee
Реставрация лепных капителей ионических высотой до 250 мм под модель | 6ed80223-ac3b-4127-8331-57f95e69696a
Расчистка лепных капителей ионических высотой до 250 мм от покрасок легкоудаляемых | 1405057b-fbc6-46d2-afe2-03dfd8d8e1cc
Ремонт лепных капителей ионических высотой до 250 мм с догипсовкой и расчисткой от покрасок легкоудаляемых | d5e393ec-3312-4b19-b0ce-a3b125a9fbf4
Таблица 64-22. Капители ионические высотой до 250 мм | 8708d8a3-8e75-423b-876c-1c261151238a
Смена лепных триглифов высотой до 350 мм гипсовых | 322296bd-50d5-4829-a77b-4288c2443543
Ремонт лепных триглифов высотой до 350 мм с догипсовкой и расчисткой от покрасок легкоудаляемых | 7ab91826-8422-440d-a737-15ff5057cd47
Смена лепных триглифов высотой до 350 мм цементных | e47b7f66-f41d-40d3-9eb0-97e248bbb01c
Ремонт лепных триглифов высотой до 350 мм с догипсовкой и расчисткой от покрасок трудноудаляемых | b347c333-0b1a-4093-8ebc-c67984fa8fec
Расчистка лепных триглифов высотой до 350 мм от покрасок трудноудаляемых | 19213783-67ba-45eb-b01d-9f6374254680
Реставрация лепных триглифов высотой до 350 мм под модель | 34ee9588-0d91-475f-af6e-c0d938cffb3a
Расчистка лепных триглифов высотой до 350 мм от покрасок легкоудаляемых | 33c4baf2-f4df-492c-88d7-3018535320a4
Демонтаж сальниковых компенсаторов вне камер диаметром труб до 700 мм | 592b8121-68fc-44e7-b670-c3ebace4a356
Демонтаж сальниковых компенсаторов вне камер диаметром труб до 1000 мм | aa0d4b8f-75d0-4d2d-a65e-8c35ebc4f09c
Демонтаж сальниковых компенсаторов вне камер диаметром труб до 1400 мм | 2074ac6c-b47a-40cf-8cbc-3f023b9df460
Демонтаж сальниковых компенсаторов в камерах диаметром труб до 500 мм | 41bad42a-a062-46c7-81ea-faebcc6bc9f2
Демонтаж сальниковых компенсаторов вне камер диаметром труб до 100 мм | 09cc3921-d5f2-424d-b070-418f9dede5b1
Демонтаж сальниковых компенсаторов в камерах диаметром труб до 200 мм | 7509f2c2-86af-411e-9c98-63f772b8ff98
Демонтаж сальниковых компенсаторов вне камер диаметром труб до 900 мм | 7a452107-5ccb-470f-99f9-be93c8bdd296
Демонтаж сальниковых компенсаторов в камерах диаметром труб до 600 мм | 7ca2fb26-8cfd-4113-9aa7-922ff6ec65af
Демонтаж сальниковых компенсаторов в камерах диаметром труб до 900 мм | d102ebd1-5c11-458f-820f-8a27e708fe29
Демонтаж сальниковых компенсаторов в камерах диаметром труб до 700 мм | 78757380-d52f-4a36-a3c7-e4aeff2a850c
Демонтаж сальниковых компенсаторов вне камер диаметром труб до 800 мм | fd193378-2d21-47ba-a7fa-d342c68da55b
Демонтаж сальниковых компенсаторов вне камер диаметром труб до 400 мм | 707bafcf-e7a4-4312-89d2-85caf87fd583
Таблица 66-18. Демонтаж сальниковых компенсаторов | 0a693b08-71bc-4109-a2fc-3d22162b67ca
Демонтаж сальниковых компенсаторов вне камер диаметром труб до 600 мм | f6897278-5c1a-494b-b85b-92c0083e7b26
Демонтаж П-образных компенсаторов диаметром труб до 300 мм | ca4002ba-b473-49e3-b2b2-f6f5e3ceb5e2
Демонтаж П-образных компенсаторов диаметром труб до 600 мм | 9c8e8266-5b58-4ce3-be1f-06d7428c23c8
Демонтаж П-образных компенсаторов диаметром труб до 500 мм | 1a36a56f-2e7b-4d2a-a203-4920b651c3ba
Демонтаж П-образных компенсаторов диаметром труб до 700 мм | f46c10c4-7b80-4c8d-8393-273d555b8e3d
Демонтаж П-образных компенсаторов диаметром труб до 400 мм | e5902708-22da-42e7-abc1-7609c3df13d4
Демонтаж П-образных компенсаторов диаметром труб до 1000 мм | 9d2b9229-90cc-499e-85f1-3370aba1b579
Демонтаж П-образных компенсаторов диаметром труб до 1200 мм | 0338362f-37d5-4103-aa6d-cf569d0718f6
Демонтаж П-образных компенсаторов диаметром труб до 900 мм | 99256966-38be-4de6-8a36-35b3ad8bb49d
Демонтаж П-образных компенсаторов диаметром труб до 100 мм | c75ddf68-87c1-4d24-b545-933a82ee71b1
Демонтаж П-образных компенсаторов диаметром труб до 1400 мм | 6905ba77-f7ab-4d47-b0c2-2eb9b0c20142
Демонтаж П-образных компенсаторов диаметром труб до 200 мм | 1a567562-20d4-4458-8aa2-c74f68efa23d
Таблица 68-25. Смена отдельных частей металлического ограждения спортивных площадок | 089b58ec-a677-4359-ab9f-24043e9b277f
Смена отдельных частей металлического ограждения спортивных площадок сетки | 01c9e302-fcda-49ab-8a09-07dfa78fd57c
Корчевка пней вручную давностью рубки до трех лет диаметром до 700 мм твердых пород | 3a8821f6-5afe-4be5-9444-314bbd1fd237
Корчевка пней вручную давностью рубки до трех лет диаметром до 500 мм твердых пород | 1e44110b-3954-4753-b51a-4093a80486a1
Корчевка пней вручную давностью рубки до трех лет диаметром до 700 мм мягких пород | 7746639e-76da-4322-a376-3c69e29596b6
Таблица 68-01. Корчевка пней вручную давностью рубки до трех лет | d0257228-6de8-439a-b0d7-41fe9d0eff9a
Корчевка пней вручную давностью рубки до трех лет диаметром до 500 мм мягких пород | 9646a719-cc5d-42e8-9241-1d434942879a
Таблица 68-29. Ремонт массивной гранитной облицовки мостов и набережных | 572f13a2-37ab-47ed-8b3d-aca9b81f6335
Ремонт массивной гранитной облицовки мостов и набережных | 0dd73e30-501e-4519-9152-60fb83c32f4e
Таблица 68-19. Заделка трещин в асфальтобетонных покрытиях вручную битумом с очисткой трещин и засыпкой поверхности песком с уплотнением | b3fa0094-9f0b-477d-92b9-38476d695f20
Заделка трещин в асфальтобетонных покрытиях вручную битумом с очисткой трещин и засыпкой поверхности песком с уплотнением | 08dbff2f-88a8-40e3-97fb-035327c13f7a
Устройство выравнивающего слоя из асфальтобетонной смеси без применения укладчиков асфальтобетона | 0039194c-9190-4431-a232-eb6dca340791
Таблица 64-53. Триглифы высотой до 350 мм | 4ce98c6f-9ab3-4e13-a8bd-33a763baffd8
Реставрация лепных эмблем портальных площадью до 1,0 м2 под модель | 882d4f08-121d-47d7-9b30-e454bf073b8a
Смена лепных эмблем портальных площадью до 1,0 м2 гипсовых | dbf7dd47-dd97-4e62-b2b3-3be8c52e55ff
Смена лепных эмблем портальных площадью до 1,0 м2 цементных | 8e3a6f13-3901-4ccb-a2e0-567b72bdba33
Ремонт лепных эмблем портальных площадью до 1,0 м2 с догипсовкой и расчисткой от покрасок трудноудаляемых | cbc9868d-dda3-4136-9566-a346a9497672
Расчистка лепных эмблем портальных площадью до 1,0 м2 от покрасок легкоудаляемых | 665e781b-d491-4460-a743-ae2f66b23fb4
Расчистка лепных эмблем портальных площадью до 1,0 м2 от покрасок трудноудаляемых | 576d97b7-1d63-4838-8430-b5b84af41d2a
Ремонт лепных эмблем портальных площадью до 1,0 м2 с догипсовкой и расчисткой от покрасок легкоудаляемых | a9cd953b-ef1c-4843-81b1-9a07de6e7f0e
Таблица 64-62. Эмблемы портальные площадью до 1,0 м2 | 6b7d8996-2f88-4cf1-8aca-92ef7329c746
Расчистка лепных гербов высотой до 1000 мм от покрасок трудноудаляемых | 0fc97d43-007e-4b4c-bf39-4b88d10fd783
Реставрация лепных гербов высотой до 1000 мм под модель | 98c2fd9d-d893-4fb2-9e63-03307e9d77ad
Ремонт лепных гербов высотой до 1000 мм с догипсовкой и расчисткой от покрасок легкоудаляемых | c0d8523b-09d3-4416-9e99-f53ebe5cc55e
Ремонт лепных гербов высотой до 1000 мм с догипсовкой и расчисткой от покрасок трудноудаляемых | bc1a53b0-e401-4105-ac5a-19dc2c56afa6
Смена лепных гербов высотой до 1000 мм цементных | 9d3a58df-4d89-4346-a6b3-ea8885d502a7
Смена лепных гербов высотой до 1000 мм гипсовых | 5ca1a1f4-4ec0-4c95-9b0b-3e12425b7265
Расчистка лепных гербов высотой до 1000 мм от покрасок легкоудаляемых | 4573718a-3b3b-43bb-b9f7-d22ff19bd662
Таблица 64-17. Гербы высотой до 1000 мм | 364cca76-acd9-4f87-bd92-91e3915f45b3
Смена лепных гирлянд длиной по огибу до 750 мм цементных | 21cad40d-8b1a-4473-b885-63a48494e2ba
Расчистка лепных гирлянд длиной по огибу до 750 мм от покрасок трудноудаляемых | 7cce834d-212d-41ed-8c0b-d1986f140b7a
Ремонт лепных гирлянд длиной по огибу до 750 мм с догипсовкой и расчисткой от покрасок легкоудаляемых | 1a7677ed-f708-463a-a7e7-773bcce5bb8c
Реставрация лепных гирлянд длиной по огибу до 750 мм под модель | ea7a8979-68c1-4d56-b539-4180574678f1
Ремонт лепных листов высотой до 250 мм с догипсовкой и расчисткой от покрасок легкоудаляемых | a6abcb79-a59f-46b2-9688-8780505b1060
Расчистка лепных листов высотой до 250 мм от покрасок трудноудаляемых | d05e5d77-af53-4f15-ab49-58ba369fbf5a
Расчистка лепных листов высотой до 250 мм от покрасок легкоудаляемых | 6264b0ac-7be3-4003-9463-5d3da5a48418
Ремонт лепных листов высотой до 250 мм с догипсовкой и расчисткой от покрасок трудноудаляемых | 0be1a795-16ac-405b-8746-92fee7159940
Таблица 64-35. Листы высотой до 250 мм | 29eea816-2707-4c0f-9b7f-c0140332e591
Ремонт лепных кронштейнов и модульонов с наибольшим измерением до 300 мм с догипсовкой и расчисткой от покрасок легкоудаляемых | af4eb148-0dd8-42cf-afb6-b99ede3b8ffa
Реставрация лепных кронштейнов и модульонов с наибольшим измерением до 300 мм под модель | 0f1c0e81-38cc-4434-8728-02a745fbc298
Ремонт лепных кронштейнов и модульонов с наибольшим измерением до 300 мм с догипсовкой и расчисткой от покрасок трудноудаляемых | aed68181-c4a6-463a-9fcb-f6d1452337a9
Смена лепных кронштейнов и модульонов с наибольшим измерением до 300 мм гипсовых | 7b8af8ad-63ff-4d3e-8ce1-a93aca7d61b3
Расчистка лепных кронштейнов и модульонов с наибольшим измерением до 300 мм от покрасок трудноудаляемых | 2b027fbf-aa7a-4b42-bed6-f4cfba9225ba
Смена лепных кронштейнов и модульонов с наибольшим измерением до 300 мм цементных | 78e490ec-4127-4c16-b1ca-4b0dfa44f9bf
Расчистка лепных кронштейнов и модульонов с наибольшим измерением до 300 мм от покрасок легкоудаляемых | fb246ba3-8129-4032-a8a8-1361d5eeb636
Таблица 64-31. Кронштейны и модульоны с наибольшим измерением до 300 мм | 9719cc4e-f548-4883-a7e6-ccbf7f8dcdfb
Ремонт лепных эмблем портальных площадью до 0,75 м2 с догипсовкой и расчисткой от покрасок трудноудаляемых | 0324c274-3e9b-4b0f-bf41-c1a6fa2ffd11
Смена лепных эмблем портальных площадью до 0,75 м2 гипсовых | f736eb38-8cd5-4801-9279-499b6018b0aa
Расчистка лепных эмблем портальных площадью до 0,75 м2 от покрасок трудноудаляемых | 3b1e8e64-88c0-4c3e-8a6a-f88b31a12b2a
Ремонт лепных эмблем портальных площадью до 0,75 м2 с догипсовкой и расчисткой от покрасок легкоудаляемых | 81443f86-bc91-4ea5-bc0d-2be138b6f49e
Смена лепных эмблем портальных площадью до 0,75 м2 цементных | 88a48416-4029-4f1e-93ec-819345ae3738
Расчистка лепных эмблем портальных площадью до 0,75 м2 от покрасок легкоудаляемых | d9b3b88f-3339-499d-b5f7-587cbaee4c45
Реставрация лепных эмблем портальных площадью до 0,75 м2 под модель | 3e732ebf-e10b-48eb-98cf-77ebe06c8f31
Таблица 64-61. Эмблемы портальные площадью до 0,75 м2 | bcf5e0e7-df72-4b7a-b076-1783bb5cc792
Расчистка лепных поручней шириной до 250 мм от покрасок легкоудаляемых | 6dbb91c1-c889-4afc-8bf1-91e0da7e2701
Ремонт лепных поручней шириной до 250 мм с догипсовкой и расчисткой от покрасок трудноудаляемых | 64c693a5-5fa5-40ea-8df0-6fa33943b6c1
Ремонт лепных поручней шириной до 250 мм с догипсовкой и расчисткой от покрасок легкоудаляемых | ea181c30-3ed8-4b08-87ab-797276f9ed88
Смена лепных поручней шириной до 250 мм гипсовых | 1ce7381f-4f9a-4bc9-b613-cb246092902f
Смена лепных поручней шириной до 250 мм цементных | e79f737f-5e5e-402b-9de2-5b5de6b8cbba
Расчистка лепных поручней шириной до 250 мм от покрасок трудноудаляемых | ce8e8864-5dbc-426f-9d37-8dfb7a9ba6a1
Реставрация лепных поручней шириной до 250 мм под модель | fb6c3b0a-a298-4367-83e9-4f70a739e70e
Таблица 64-43. Поручни шириной до 250 мм | 2d9dc7c2-9500-4f70-b47f-a89381079f2b
Реставрация лепных кронштейнов и модульонов с наибольшим измерением до 200 мм под модель | 3935fb49-8d4c-44e6-aa27-8ec7e722afd4
Расчистка лепных кронштейнов и модульонов с наибольшим измерением до 200 мм от покрасок легкоудаляемых | 0793f42a-8d39-4fe1-95ea-dcf651710eba
Смена лепных кронштейнов и модульонов с наибольшим измерением до 200 мм гипсовых | 582c8ad6-b090-4fad-ae13-b566a5b1f1d3
Ремонт лепных кронштейнов и модульонов с наибольшим измерением до 200 мм с догипсовкой и расчисткой от покрасок трудноудаляемых | e389c9e0-3d23-49d3-8942-252eb842724b
Ремонт лепных кронштейнов и модульонов с наибольшим измерением до 200 мм с догипсовкой и расчисткой от покрасок легкоудаляемых | 24890569-e651-4cee-988e-46e87c384261
Смена лепных кронштейнов и модульонов с наибольшим измерением до 200 мм цементных | 95abea9c-d7fa-43c5-8f6b-213ca27e3dbf
Расчистка лепных кронштейнов и модульонов с наибольшим измерением до 200 мм от покрасок трудноудаляемых | 578dd5ff-bdaa-42d5-a332-4b3ccf938d90
Таблица 64-30. Кронштейны и модульоны с наибольшим измерением до 200 мм | fd747da6-a2df-4933-97ba-3c7abbb17906
Раздел 64. Лепные работы | 13389874-2c04-4d09-85a2-7e8722152de8
Разборка перекрытий по стальным балкам с междубалочным заполнением из бетонных сводиков | a2d8cf8f-daf0-4b8a-94a2-830ca10939e1
Таблица 54-01. Разборка перекрытий по стальным балкам с междубалочным заполнением из бетонных сводиков | d6132a4c-ac18-4693-b9c6-4be40bb145ae
Установка деревянной стойки под балки или прогоны | b86fe65a-4100-46f3-aeb0-268e4cbf4afe
Таблица 54-10. Установка деревянной стойки под балки или прогоны | db8dd7ec-d861-4caa-8853-fb5c20d46587
Смена засыпки перекрытия с укладкой толя | a83efcc8-f9dd-44f9-9677-a20b65c3ef3c
Таблица 54-07. Смена засыпки перекрытия | a7754ecf-052a-4afc-a4e3-4f75627f1dab
Смена засыпки перекрытия со смазкой глиняным раствором | 9f81c0db-44ee-4a2f-bedb-5673389c3e51
Установка металлических анкеров на концы деревянных балок | e38b4ade-a69e-49e5-9c74-f50a82d01238
Таблица 54-11. Установка металлических анкеров на концы деревянных балок | d84f4c9a-3192-4fa2-8bd0-1397c5adcaab
Врубка деревянного ригеля между балками при разобранной подшивке | 3948a006-ebb8-4356-9084-93dd54cdddce
Врубка деревянного ригеля между балками при неразобранной подшивке | f6f76d3e-aaee-41f9-833d-23bb3023153d
Таблица 54-06. Врубка деревянного ригеля между балками | 3550c3f2-747c-4173-a1c2-ed18242bfe96
Укладка металлических балок в перекрытиях чердачных | 9a663dc2-7c46-402d-ad1a-bf31096a4dd3
Укладка металлических балок в перекрытиях междуэтажных | 4ab75f45-f93f-40c7-ad40-faec42483835
Таблица 54-08. Укладка металлических балок в перекрытиях | 2f1dd10e-9a86-4184-af02-982497e80901
Укрепление концов деревянных балок у каменной стены при помощи подбалки из бруса сверху или снизу | 8a7b9bf4-26d4-41e8-9a79-21d0551f6abe
Укрепление концов деревянных балок у каменной стены при помощи коротыша, заделываемого в стену | e795ca72-a74f-49a4-81de-03151cb80040
Укрепление концов деревянных балок у рубленой стены при помощи коротыша на болтах к стене | e3786a7d-f097-42a3-9797-55084c9cac16
Таблица 54-14. Укрепление концов деревянных балок у каменной стены | f2f7709d-c765-4190-ab0b-6c67534575a6
Ремонт деревянных балок с заменой черепных брусков | 5aa77918-88b9-4d5f-9f32-7307be8ac4cf
Ремонт деревянных балок с заменой концов | 94ecbd85-158b-44d4-a68e-84c48d10dcc1
Ремонт деревянных балок нашивкой досок | 2f9dcf85-3c69-448c-8b88-1e254a6d079b
Снятие деформированных асфальтобетонных покрытий самоходными холодными фрезами с шириной фрезерования 500-1000 мм и толщиной слоя до 50 мм | 42db437e-0545-40b1-ae16-5cae71dc1bad
Снятие деформированных асфальтобетонных покрытий самоходными холодными фрезами с шириной фрезерования 500-1000 мм и толщиной слоя до 90 мм | aaa3345c-ee49-43ea-b7b3-b84638605a6a
Таблица 68-12. Разборка покрытий и оснований | a5e9e8b3-c4b0-400b-a324-2fd9dddb4858
Вырезка сухих ветвей деревьев лиственных пород диаметром до 350 мм при количестве срезанных ветвей более 15 | fc5f4257-d242-4b7e-9a21-0284159076a3
Вырезка сухих ветвей ели диаметром до 150 мм | fd89d4a3-226c-4a20-8dc1-0f9bac8a0d80
Вырезка сухих ветвей деревьев лиственных пород диаметром до 350 мм при количестве срезанных ветвей до 15 | 80f8b5e7-9312-4c18-b052-d08396847e7d
Вырезка сухих ветвей деревьев лиственных пород диаметром более 350 мм при количестве срезанных ветвей до 5 | 7eb85a3c-4659-40cd-8f33-ca8f3dd9648b
Вырезка сухих ветвей деревьев лиственных пород диаметром более 350 мм при количестве срезанных ветвей более 15 | 5ce29634-9445-4950-9be3-969a1c29be81
Вырезка сухих ветвей сосны | 7528d0b2-cc1a-4a30-a473-731c66c697b3
Вырезка сухих ветвей ели диаметром более 150 мм | 9d3018ff-acf2-4392-ac2a-718de828f2e8
Вырезка сухих ветвей деревьев лиственных пород диаметром до 350 мм при количестве срезанных ветвей до 5 | 848b5c78-f559-47d2-85c5-78f13d6dd9de
Вырезка сухих ветвей деревьев лиственных пород диаметром более 350 мм при количестве срезанных ветвей до 15 | e904f280-ce2e-452a-8428-cad458564362
Таблица 68-05. Вырезка сухих ветвей | ba34c0b6-f556-4441-96ec-bf6d65c7b2b1
Раздел 68. Благоустройство | 5ed6fa54-0082-4652-a4fa-96c8a0f8c7a6
Смена лепных баз по пилястрам высотой до 250 мм гипсовых | 0b910b44-2bbf-4d18-a8f4-01beff8b03e4
Смена лепных баз по пилястрам высотой до 250 мм цементных | a98e0542-cf16-40bb-a76e-6f80e8321b5f
Расчистка лепных баз по пилястрам высотой до 250 мм от покрасок легкоудаляемых | dd1ff5e4-c6e7-432e-8661-b824a5349251
Ремонт лепных баз по пилястрам высотой до 250 мм с догипсовкой и расчисткой от покрасок легкоудаляемых | b98d94f8-0586-40d9-8052-c236dfeaf07e
Ремонт лепных баз по пилястрам высотой до 250 мм с догипсовкой и расчисткой от покрасок трудноудаляемых | 13e5f2c5-5df1-4497-9c56-60f7ac3dc280
Реставрация лепных баз по пилястрам высотой до 250 мм под модель | ae57ea9d-bde5-43f6-9ae9-38867d8eac04
Расчистка лепных баз по пилястрам высотой до 250 мм от покрасок трудноудаляемых | 3cb7cfa2-9699-4144-b334-ff0b85926f76
Таблица 64-04. Базы по пилястрам высотой до 250 мм | cf99825e-e940-4f82-913e-135acff6e1d3
Расчистка лепных балясин цилиндрических бутылочных и квадратных высотой до 750 мм от покрасок трудноудаляемых | 7ba5877b-9747-4da7-a033-29dbacb8a759
Ремонт лепных балясин цилиндрических бутылочных и квадратных высотой до 750 мм с догипсовкой и расчисткой от покрасок легкоудаляемых | 09d4a21c-9afc-4895-b438-05d00bafb4fa
Смена лепных балясин цилиндрических бутылочных и квадратных высотой до 750 мм гипсовых | 34bb4e5a-41cf-48e1-98f6-691f0243e705
Смена лепных балясин цилиндрических бутылочных и квадратных высотой до 750 мм цементных | 31478aa3-97e7-42f1-87eb-8a25045c40d0
Ремонт лепных балясин цилиндрических бутылочных и квадратных высотой до 750 мм с догипсовкой и расчисткой от покрасок трудноудаляемых | 751ed748-c216-4240-b8ec-8653deae525f
Расчистка лепных балясин цилиндрических бутылочных и квадратных высотой до 750 мм от покрасок легкоудаляемых | 5a3cdb35-e0ec-466e-82ab-d6b2b0416b1e
Реставрация лепных балясин цилиндрических бутылочных и квадратных высотой до 750 мм под модель | ef726137-0eab-4029-8e7e-9f024bddb4ee
Таблица 64-07. Балясины цилиндрические бутылочные и квадратные высотой до 750 мм | 9a487202-2ebf-4833-8a6d-caf3852d0256
Смена лепных ваз высотой до 500 мм гипсовых | ab1fb216-8ea4-4d74-8916-ff8de3e113c1
Расчистка лепных ваз высотой до 500 мм от покрасок трудноудаляемых | c7650578-656d-4648-ba68-362c4a4ca9e6
Ремонт лепных ваз высотой до 500 мм с догипсовкой и расчисткой от покрасок легкоудаляемых | 2b6d7e9c-e56d-4b59-8023-1b7e9fb6750e
Смена лепных ваз высотой до 500 мм цементных | 9f8ea8c5-a675-4f44-b596-93a5899ffb0c
Ремонт лепных ваз высотой до 500 мм с догипсовкой и расчисткой от покрасок трудноудаляемых | aacae518-eed5-46dd-8725-fd085db18370
Реставрация лепных ваз высотой до 500 мм под модель | 66fcc45c-3df7-4afa-99d7-e10f827b2230
Расчистка лепных ваз высотой до 500 мм от покрасок легкоудаляемых | 153ca4c0-ba11-4ae6-ac8c-a78ef714d82c
Таблица 64-11. Вазы высотой до 500 мм | 5ed20c0b-c501-488a-aeb5-c930e35802cb
Расчистка погонных лепных изделий высотой до 300 мм от покрасок трудноудаляемых | c1689fca-bbbc-40c2-bc2b-d110c9835981
Смена погонных лепных изделий высотой до 300 мм гипсовых | 151f7d98-c82a-4d2f-9ebb-8e793dbc77dd
Расчистка погонных лепных изделий высотой до 300 мм от покрасок легкоудаляемых | db079ae4-5fba-4881-8a8c-ff2b02cd8d3a
Реставрация погонных лепных изделий высотой до 300 мм под модель | 51b1197e-03f7-43d7-9e38-d66191adf6e0
Смена погонных лепных изделий высотой до 300 мм цементных | cdcb5c9b-59d2-4ef4-9a58-58eaa992241d
Ремонт погонных лепных изделий высотой до 300 мм с догипсовкой и расчисткой от покрасок трудноудаляемых | 99d991b1-0002-4d3e-ae8d-a73922885dc4
Ремонт погонных лепных изделий высотой до 300 мм с догипсовкой и расчисткой от покрасок легкоудаляемых | 2109cc5b-4964-4ca7-9914-7afc38534cdd
Таблица 64-42. Погонные лепные изделия высотой до 300 мм | 5fb42109-e34f-47be-99bf-6bff5c3d9d2a
Смена лепных эмблем круглых диаметром до 200 мм цементных | 5723cae7-58da-4ba5-a682-d88a231a8339
Смена лепных эмблем круглых диаметром до 200 мм гипсовых | a5d2e6c4-9cdf-4e30-a555-44f63c51d0ae
Расчистка лепных эмблем круглых диаметром до 200 мм от покрасок трудноудаляемых | cb7498f3-4979-417b-a653-094d1813c1d2
Расчистка лепных эмблем круглых диаметром до 200 мм от покрасок легкоудаляемых | d81d3ba5-4b77-4eb0-8a59-b3776d5cde0e
Ремонт лепных эмблем круглых диаметром до 200 мм с догипсовкой и расчисткой от покрасок легкоудаляемых | 556d91f3-5c44-4171-9d49-b3751c7b7327
Реставрация лепных эмблем круглых диаметром до 200 мм под модель | 00a6e4b8-e2de-4209-9ee9-77856ddada83
Ремонт лепных эмблем круглых диаметром до 200 мм с догипсовкой и расчисткой от покрасок трудноудаляемых | a8b998d6-3eea-4f3d-bd16-42e3c317d85b
Таблица 64-56. Эмблемы круглые диаметром до 200 мм | b78f9931-5b8a-423e-8a4e-118cfd4af5fd
Реставрация лепных полубалясин цилиндрических бутылочных и квадратных высотой до 750 мм под модель | a30f0373-0938-4ff0-9b3e-ebac0371c64b
Расчистка лепных полубалясин цилиндрических бутылочных и квадратных высотой до 750 мм от покрасок легкоудаляемых | fc3fc5bd-b8c2-42aa-848c-8b6d51e33bf7
Смена лепных полубалясин цилиндрических бутылочных и квадратных высотой до 750 мм цементных | f96b912c-e871-4b91-aa86-f973e69a96ee
Смена лепных полубалясин цилиндрических бутылочных и квадратных высотой до 750 мм гипсовых | ce8c69a6-232e-41ad-9dd9-4266f8346dd7
Ремонт лепных полубалясин цилиндрических бутылочных и квадратных высотой до 750 мм с догипсовкой и расчисткой от покрасок легкоудаляемых | 7cf79c79-3f85-4071-a03c-70037e65a55c
Ремонт лепных полубалясин цилиндрических бутылочных и квадратных высотой до 750 мм с догипсовкой и расчисткой от покрасок трудноудаляемых | 87fb1c2b-5079-4d35-8e9b-ce419fa2dd75
Расчистка лепных полубалясин цилиндрических бутылочных и квадратных высотой до 750 мм от покрасок трудноудаляемых | cd588c34-4d7d-42d4-9540-ad502e8bd9a4
Таблица 64-09. Полубалясины цилиндрические бутылочные и квадратные высотой до 750 мм | a1ee0a45-60bb-420e-bb9c-230147e544d4
Реставрация лепных ваз высотой до 750 мм под модель | 6df8716f-81a9-453c-af13-849e538cbf5c
Смена лепных ваз высотой до 750 мм цементных | 36696c77-b59a-4507-b30d-db0b89d6e00e
Ремонт лепных ваз высотой до 750 мм с догипсовкой и расчисткой от покрасок трудноудаляемых | a0170e15-64ab-4beb-bd23-fae305928c13
Расчистка лепных ваз высотой до 750 мм от покрасок трудноудаляемых | 36ad64cf-a3e5-4007-b603-9e2284d84531
Расчистка лепных ваз высотой до 750 мм от покрасок легкоудаляемых | 1cd43d7c-85cd-46ee-9ede-ed0bae84868b
Ремонт лепных ваз высотой до 750 мм с догипсовкой и расчисткой от покрасок легкоудаляемых | d1e9cae4-759c-439e-a3ad-035b1c8cbb31
Таблица 64-12. Вазы высотой до 750 мм | b2a97ebe-d784-4e32-b598-b12774584108
Смена лепных ваз высотой до 750 мм гипсовых | c7b77714-5883-4d60-a28e-80ab81530c43
Реставрация лепных баз под колонны высотой до 500 мм под модель | dbcc1b59-32fb-45d1-b4f9-69233b0fde5f
Расчистка лепных баз под колонны высотой до 500 мм от покрасок легкоудаляемых | 1d0ea412-3c51-4ce2-bdef-28ab5d009844
Смена лепных баз под колонны высотой до 500 мм гипсовых | 73699781-c25c-4bd1-8938-5dbf371d3175
Ремонт лепных баз под колонны высотой до 500 мм с догипсовкой и расчисткой от покрасок легкоудаляемых | 6386afb4-0415-4388-9485-466e6a1c1435
Ремонт лепных баз под колонны высотой до 500 мм с догипсовкой и расчисткой от покрасок трудноудаляемых | 8d0af87f-4c31-4e8c-a25a-9d4a574165dd
Расчистка лепных баз под колонны высотой до 500 мм от покрасок трудноудаляемых | 063c4ba4-298a-4e30-bcfd-53fa17df7be3
Смена лепных баз под колонны высотой до 500 мм цементных | e4739376-0752-49d2-a761-a525b840253a
Таблица 64-03. Базы под колонны высотой до 500 мм | 75ceb1cf-00e8-40af-9454-e7b880faf411
Реставрация лепных баз под колонны высотой до 250 мм под модель | 31f35953-db34-4b7d-bf3e-cdac962be46c
Расчистка лепных баз под колонны высотой до 250 мм от покрасок легкоудаляемых | ccec397c-1bcd-4442-bdb1-5fb8249bf926
Смена лепных баз под колонны высотой до 250 мм гипсовых | aa06d08d-dcbb-42a5-a744-0ab9563d9d64
Смена лепных эмблем круглых диаметром до 300 мм гипсовых | 5775091b-f762-4a94-a7b6-afd417e2e5e7
Ремонт лепных эмблем круглых диаметром до 300 мм с догипсовкой и расчисткой от покрасок трудноудаляемых | 34e70d96-7f0e-438d-a418-2773027b4299
Расчистка лепных эмблем круглых диаметром до 300 мм от покрасок трудноудаляемых | a431ad47-b822-4f59-b5b7-98b3dca8a475
Ремонт лепных эмблем круглых диаметром до 300 мм с догипсовкой и расчисткой от покрасок легкоудаляемых | e0a98779-36ef-4446-9a86-0a456524f623
Расчистка лепных эмблем круглых диаметром до 300 мм от покрасок легкоудаляемых | 5d8fccda-4d97-4761-b557-ce45fdcf5f5b
Реставрация лепных эмблем круглых диаметром до 300 мм под модель | 462bb1bd-9084-4bff-883a-51ea82219aa9
Смена лепных эмблем круглых диаметром до 300 мм цементных | b7820053-9a8d-47e2-bbf1-da72914ac1de
Таблица 64-57. Эмблемы круглые диаметром до 300 мм | 2831de79-4169-45e6-a882-77cda1a5c04c
Ремонт лепных эмблем круглых диаметром до 500 мм с догипсовкой и расчисткой от покрасок трудноудаляемых | c43ddfcd-3e3a-42a4-99e3-2e2e6bc06897
Смена лепных эмблем круглых диаметром до 500 мм цементных | 15bed5f2-8d4a-42c5-8dc3-316bea091742
Реставрация лепных эмблем круглых диаметром до 500 мм под модель | 7cbad89a-113d-4454-8c2f-df1e8703df38
Таблица 64-58. Эмблемы круглые диаметром до 500 мм | eac8d127-edd2-4237-888b-c2691a9cbd9b
Ремонт лепных розеток диаметром до 200 мм с догипсовкой и расчисткой от покрасок легкоудаляемых | caa3f8d6-ba4d-467c-b23d-f231caf8f0ca
Расчистка лепных розеток диаметром до 200 мм от покрасок легкоудаляемых | 218930f4-6ba4-40e7-b43d-987ea3887daf
Ремонт лепных розеток диаметром до 200 мм с догипсовкой и расчисткой от покрасок трудноудаляемых | 323308cb-ba27-4194-aece-933f27d8f9d0
Смена лепных розеток диаметром до 200 мм цементных | 33d8d463-804a-4fd6-b250-4e9d1546eaf4
Расчистка лепных розеток диаметром до 200 мм от покрасок трудноудаляемых | dd094772-0936-42e2-8d66-5cf3c357a698
Реставрация лепных розеток диаметром до 200 мм под модель | b0fdb404-c331-45f7-94c5-6d07c9db0016
Смена лепных розеток диаметром до 200 мм гипсовых | b2841e7b-b14b-4611-abee-dc859557262f
Таблица 64-44. Розетки диаметром до 200 мм | 1e7f926e-0ea2-4cfd-be5b-6d53fed50829
Ремонт лепных решеток вентиляционных площадью до 0,4 м2 с догипсовкой и расчисткой от покрасок легкоудаляемых | c9e5594f-fc18-466b-8270-d67ee38e53d5
Реставрация лепных решеток вентиляционных площадью до 0,4 м2 под модель | d374a8bf-f4b7-44ce-8490-e1e347f2d330
Ремонт лепных решеток вентиляционных площадью до 0,4 м2 с догипсовкой и расчисткой от покрасок трудноудаляемых | 015cf2bc-06a6-491e-babb-ad6e661d34cd
Смена лепных гипсовых решеток вентиляционных площадью до 0,4 м2 | 61fcc403-13f2-468d-aff3-daec19cdb5b4
Расчистка лепных решеток вентиляционных площадью до 0,4 м2 от покрасок трудноудаляемых | e00bfe1d-1e42-4935-9924-99fc2940d1c7
Таблица 64-49. Решетки вентиляционные площадью до 0,4 м2 | 79ca9b96-be0f-426b-8000-c0ab62f720f1
Расчистка лепных решеток вентиляционных площадью до 0,4 м2 от покрасок легкоудаляемых | 8b866ef9-28d6-469b-ba4f-f1f5fac001a7
Ремонт лепных венков диаметром до 500 мм с догипсовкой и расчисткой от покрасок легкоудаляемых | 2d958d20-80ba-4bb4-9e39-65666e656aad
Смена лепных венков диаметром до 500 мм цементных | 3b0817f9-302c-4b3d-a9ed-30b8f5cbe06c
Ремонт лепных венков диаметром до 500 мм с догипсовкой и расчисткой от покрасок трудноудаляемых | ce857144-00c7-44c6-b951-1ce39daaa192
Расчистка лепных венков диаметром до 500 мм от покрасок легкоудаляемых | 54843b5c-915a-4877-81fa-c8e0c0b0fc92
Расчистка лепных венков диаметром до 500 мм от покрасок трудноудаляемых | 1a01ac31-5a61-4c5a-bcd3-a0f40886637a
Смена лепных венков диаметром до 500 мм гипсовых | 9f4f966c-c025-4659-9634-00fb11931a08
Реставрация лепных венков диаметром до 500 мм под модель | 9491b531-e91b-4854-9862-f41041983256
Таблица 64-14. Венки диаметром до 500 мм | d7a92b1f-a086-4312-9559-0d83d16e89a3
Ремонт лепных капителей коринфских высотой до 500 мм с догипсовкой и расчисткой от покрасок легкоудаляемых | 49c6d633-d46f-43fa-bb25-f634cfd6fbf9
Расчистка лепных капителей коринфских высотой до 500 мм от покрасок трудноудаляемых | 78d7fe12-b111-432a-bc7f-f71ed8e19e1b
Смена лепных капителей коринфских высотой до 500 мм гипсовых | 54413d07-d6b6-4fd8-b90a-a73535f4e09c
Ремонт лепных капителей коринфских высотой до 500 мм с догипсовкой и расчисткой от покрасок трудноудаляемых | b9cc7b50-c237-4f05-b179-d883d7078fc8
Расчистка лепных капителей коринфских высотой до 500 мм от покрасок легкоудаляемых | a8a4d8e5-6e23-4b6f-9c3a-2408339a24d4
Смена лепных капителей коринфских высотой до 500 мм цементных | 526c4337-d20b-4652-a890-135bba2476d6
Таблица 64-24. Капители коринфские высотой до 500 мм | ac310ea2-4ae3-410a-a8e0-bc96bbf97eb4
Реставрация лепных капителей коринфских высотой до 500 мм под модель | 7281fbbc-51e5-4548-a2af-d616c716fad5
Реставрация лепных эмблем портальных площадью до 0,5 м2 под модель | 08bf1454-aea6-402d-83f9-9c365b6eb6c1
Расчистка лепных эмблем портальных площадью до 0,5 м2 от покрасок трудноудаляемых | b26792a4-4053-4631-92aa-8a7585efa7f2
Ремонт лепных эмблем портальных площадью до 0,5 м2 с догипсовкой и расчисткой от покрасок трудноудаляемых | 50dff12e-7183-413a-b99f-277034f49928
Расчистка лепных эмблем портальных площадью до 0,5 м2 от покрасок легкоудаляемых | 4aed910f-26ff-4b6e-9dc8-fef2f8e54721
Ремонт лепных эмблем портальных площадью до 0,5 м2 с догипсовкой и расчисткой от покрасок легкоудаляемых | 147f7a2d-b822-4e4d-88fa-9d61ac500c30
Смена лепных эмблем портальных площадью до 0,5 м2 гипсовых | e049f85a-6b0d-4f81-ae68-c0a91b690888
Смена лепных эмблем портальных площадью до 0,5 м2 цементных | 9b393afd-ea72-474c-8222-760744567bab
Таблица 64-60. Эмблемы портальные площадью до 0,5 м2 | 89a1bceb-e855-49eb-92ad-1e6a2ed8ec64
Смена лепных венков диаметром до 1000 мм гипсовых | 10d232ac-9f9d-4ed8-9f9b-4394c55e1a07
Ремонт лепных венков диаметром до 1000 мм с догипсовкой и расчисткой от покрасок легкоудаляемых | aaa4facd-c388-4b7e-9fea-8cb16d1b3ce6
Расчистка лепных венков диаметром до 1000 мм от покрасок трудноудаляемых | f5faaf68-a0c3-4623-9c12-c0bc9e822676
Расчистка лепных венков диаметром до 1000 мм от покрасок легкоудаляемых | 0bbcbfea-3318-4c32-aee1-5ce88a8ab0d4
Смена лепных венков диаметром до 1000 мм цементных | 8c3c4314-9f95-4c46-bdca-d2f890ba8cf4
Ремонт лепных венков диаметром до 1000 мм с догипсовкой и расчисткой от покрасок трудноудаляемых | 1823c92f-7f78-4043-bd90-4bfe9df019fc
Таблица 64-15. Венки диаметром до 1000 мм | d023627c-e743-4d8c-8b5c-ab3d6f956b0e
Реставрация лепных венков диаметром до 1000 мм под модель | 7a2cfc77-f3cc-4130-999c-c1e19d5fefb6
Смена погонных лепных изделий высотой до 50 мм гипсовых | 9f089bda-535d-4aaf-8eba-2a8937dda728
Расчистка погонных лепных изделий высотой до 50 мм от покрасок легкоудаляемых | 63763aba-ea25-4186-93ab-5e93eceb644d
Реставрация погонных лепных изделий высотой до 50 мм под модель | 422fda87-776e-43a1-a64a-09a9677d6936
Расчистка погонных лепных изделий высотой до 50 мм от покрасок трудноудаляемых | 6da8d6b2-e19d-4ae8-87af-07668a1c8dad
Ремонт погонных лепных изделий высотой до 50 мм с догипсовкой и расчисткой от покрасок трудноудаляемых | 739a79d8-20fc-4554-8904-195fa89a5606
Ремонт погонных лепных изделий высотой до 50 мм с догипсовкой и расчисткой от покрасок легкоудаляемых | c2bc3219-c95c-4bd0-b94b-35b08fe74811
Смена погонных лепных изделий высотой до 50 мм цементных | 297395bc-d093-4dd3-bc45-3c6c65824119
Таблица 64-39. Погонные лепные изделия высотой до 50 мм | e163f3b6-2107-4978-becd-e3a793987ac9
Смена погонных лепных изделий высотой до 100 мм гипсовых | 706b363d-adfc-4c1b-a88b-e496a3fbe56a
Расчистка погонных лепных изделий высотой до 100 мм от покрасок легкоудаляемых | 970771df-fcc0-4b57-a7f9-30901e8dd44c
Ремонт погонных лепных изделий высотой до 100 мм с догипсовкой и расчисткой от покрасок легкоудаляемых | 5fcdebb6-b3c5-4ce5-87b6-a1ed13f45685
Снятие деформированных асфальтобетонных покрытий самоходными холодными фрезами с шириной фрезерования 500-1000 мм и толщиной слоя до 110 мм | 93b864b0-b9fa-4928-bf24-96193c3a459f
Разборка тротуаров из природных материалов (плиты гранитные) на цементно-песчанном монтажном слое толщиной 50 мм | e0ed959b-455a-44d3-9c87-3fc48d4216c4
Таблица 54-04. Ремонт деревянных балок | 5feed3dd-9734-4aee-b995-adadab460e30
Устранение просадки конца балки на опоре | 781cb8a6-b35d-4cca-a684-49a805dbb6c4
Таблица 54-13. Устранение просадки конца балки на опоре | 7cf00824-f6a4-4d75-8206-da99e08e3810
Укладка сборных железобетонных настилов перекрытия на существующие каменные стены | 60393e31-9caa-456c-900f-44f34022874a
Таблица 54-15. Укладка сборных железобетонных настилов перекрытия на существующие каменные стены | 93c95425-f621-42b0-b36c-b4886939aa52
Укладка плит перекрытий площадью до 0,8 м2 с заделкой швов | d51dd77a-ffe5-4211-96f7-9295d2a3abd2
Таблица 54-09. Укладка плит перекрытий площадью до 0,8 м2 с заделкой швов | 682c00bd-b9ab-4249-8a7e-110fedf61510
Разборка подшивки потолков чистой из фанеры | 24d0a3ad-2ef2-4316-9329-4eaa0c1a4122
Разборка подшивки потолков оштукатуренной | 7611bcc9-34d5-42a1-b880-9449038cfb66
Таблица 54-03. Разборка подшивки потолков | 219db6dd-4416-4cf0-ba70-20c4a3240597
Разборка подшивки потолков чистой из строганных досок | c1fb7cd6-8a98-4063-aadd-b17e0160e6c3
Ремонт деревянных перекрытий со сменой подборов из горбыля, пластин оштукатуренных | 2032cb07-b63a-4226-80cd-69f42cda1172
Ремонт деревянных перекрытий со сменой подборов из досок | 18d432e1-ae9e-4dfd-bb74-b484086c7766
Ремонт деревянных перекрытий со сменой подборов из горбыля, пластин неоштукатуренных | 1ec1aa26-261b-45c0-8dea-fe75f26b3ad4
Ремонт деревянных перекрытий со сменой подборов из щитов | 68364eb5-06b0-480a-8c1b-c7669caa83f9
Таблица 54-05. Ремонт деревянных перекрытий со сменой подборов | d97b7a14-3751-4ad7-9431-e42ce7ff8d23
Укрепление существующей подшивки потолка | 54eba3cd-0f67-4cf9-885c-47323d2f1037
Таблица 54-12. Укрепление существующей подшивки потолка | f63e7fee-6e26-416f-aa7e-0ab3eb4d9712
Разборка стальных балок перекрытий | 5a332a03-56d9-4062-82df-c1b8d2f7b5cf
Таблица 54-02. Разборка стальных балок перекрытий | 02c0675c-2d61-4fcc-bfa3-4bbb34d14a9f
Добавлять к расценке 57-4-5 при крашеных полах | 4c02ca44-e84d-43ea-b7ed-be6e877d470f
Таблица 57-04. Смена и перестилка дощатых покрытий полов | f4fc59d0-4b2a-4188-9164-9b08b6adc99c
Ремонт филенок паркетных щитов | 8d37bab4-c48e-48a9-b3b2-8581c02f41db
Ремонт полов из щитового паркета перестилка обрешетки | e92b082c-4acb-45d6-8cbe-94b56ec7f8ac
Ремонт полов из щитового паркета смена квадр | ecc6af39-cd80-4d00-a769-ac2d32ff4992
Таблица 57-14. Ремонт полов из щитового паркета | 04809bbc-a14d-4ee3-a2a3-2e2461339b1a
Заделка выбоин в полах ксилолитовых площадью до 0,5 м2 | 1c37d357-aba3-4acf-ad93-34b1b8d24d00
Заделка выбоин в полах цементных площадью до 0,5 м2 | 9dc9a124-9d62-4d43-8890-0e106cd69375
Заделка выбоин в полах цементных площадью до 1,0 м2 | b203a432-51c5-4606-bb35-16d409f8a918
Заделка выбоин в полах мозаичных площадью до 0,25 м2 | 154c871d-c473-4965-9331-ed6e09b1ff51
Заделка выбоин в полах асфальтовых площадью до 1,0 м2 | d4630d05-3f7f-4a68-8847-d9cbe87c8489
Заделка выбоин в полах мозаичных площадью до 0,5 м2 | 2f227dd2-3bea-4d3e-9c46-bbd411e97849
Заделка выбоин в полах асфальтовых площадью до 0,5 м2 | 07a22e7b-1d35-4253-b256-aa8c0ef96b76
Заделка выбоин в полах цементных площадью до 0,25 м2 | 5129bbe7-4192-4a9f-a5d3-ea6562548cf2
Заделка выбоин в полах асфальтовых площадью до 0,25 м2 | 5c7a6f00-ecea-4f22-8a42-c4816ac66c9b
Заделка выбоин в полах мозаичных площадью до 1,0 м2 | 9a6c0929-2262-4f32-b8b0-ac2384ae6035
Заделка выбоин в полах ксилолитовых площадью до 0,25 м2 | fec2e204-a00d-4686-bbf9-f6953f1eb7ef
Заделка выбоин в полах ксилолитовых площадью до 1,0 м2 | 34e89ff1-3a41-4f44-9e9c-21ac3b50ea1b
Таблица 57-10. Заделка выбоин в полах | d419f204-306e-4c7c-89ae-c117eb6f0e2a
Разборка покрытий полов из древесноволокнистых плит | a187f93a-d4b9-4d8d-8436-f29d987ba46a
Разборка покрытий полов из древесностружечных плит в один слой | 09f5a35f-e2ba-4b38-9ebb-6448684a0967
Разборка покрытий полов из линолеума и релина | 781d3516-8066-4e29-8806-068b53f555ff
Разборка покрытий полов из древесностружечных плит в два слоя | d192f60c-058b-4805-839a-8589ed3e85fa
Разборка покрытий полов цементных | 4999f747-8a18-4cbd-a5eb-f066fa28e6c5
Разборка покрытий полов из плиток поливинилхлоридных | 234a6497-2d89-4f4b-96c5-7ada8d280e46
Разборка покрытий полов из керамических плиток | 07ddd317-47dc-48b2-a855-efac8fe37c7a
Таблица 57-02. Разборка покрытий полов | 27a75c50-1990-41aa-a535-cc0573a98258
Таблица 57-13. Смена вентиляционных решеток | ee91f046-ab38-4cd7-8313-ec5dc7cb3ddc
Смена вентиляционных половых решеток | 2e3ce58a-2434-4bc4-9406-4055c65d994a
Смена метлахских плиток в полах до 10 шт. | fec86907-ec4a-4058-8356-3bf9cc007eba
Смена керамических коврово-мозаичных плиток в полах до 10 шт. | 2eb3a4b1-239b-43c0-a3c1-210684409c40
Смена метлахских плиток в полах более 10 шт. | 0ca7d437-0390-4ee9-9290-ef2d41fb49c3
Смена керамических коврово-мозаичных плиток в полах более 10 шт. | 7c97c5d7-a19b-4b56-900a-2df0e055a505
Таблица 57-15. Смена керамических плиток в полах | b3905768-9a25-45b1-afde-f718af75395c
Разборка оснований покрытия полов кирпичных столбиков под лаги | e4ca45aa-b490-4492-9c36-0afdec5b1418
Разборка оснований покрытия полов простильных полов | cabd1fea-0834-4b9c-99a8-6a827b7fd039
Разборка оснований покрытия полов лаг из досок и брусков | f3c7a4d0-a709-4178-ba95-bd1f77aef247
Разборка оснований покрытия полов дощатых оснований щитового паркета | aacc7597-4471-4c7f-a36d-6f2062dd7919
Таблица 57-01. Разборка оснований покрытия полов | c98e7c05-e86e-46b3-9062-d6a4b44289b4
Ремонт дощатых покрытий, сплачивание со вставкой реек | d6eb930e-d91c-41aa-a15f-b29303ae0358
Смена досок в полах до 3 шт. в одном месте | d64a72b2-1fd3-4aa3-b65f-26671cecd1e7
Таблица 57-05. Ремонт дощатых покрытий | 5de655f0-65e8-4372-b7d2-51f0e4e10357
Ремонт покрытий из штучного паркета на мастике площадью в одном месте до 1 м2 | 699ced74-5e9d-40f2-a6fa-06abb8f2b157
Ремонт покрытий из штучного паркета на мастике площадью в одном месте до 0,5 м2 | 02d8abbf-3f5c-4358-a36e-7c0a794ca35e
Ремонт покрытий из штучного паркета на гвоздях площадью в одном месте до 1 м2 | 73b629a2-f8e4-491e-8dbb-d8f81cd644b4
Ремонт покрытий из штучного паркета на гвоздях площадью в одном месте до 0,5 м2 | b0e19543-b164-4201-942f-e339eb0a778d
Ремонт покрытий из штучного паркета на мастике площадью в одном месте до 5 планок | 2e9a7d99-4582-4d94-bbb5-3d9c86839f65
Ремонт покрытий из штучного паркета на гвоздях площадью в одном месте до 5 планок | 06cd9717-91d5-4a85-b951-820446cc21e2
Таблица 57-07. Ремонт покрытий из штучного паркета | 84a24319-558b-45fc-808b-cc8cab30670b
Раздел 57. Полы | 42749000-2ff4-4715-9318-bb2c05b47ed3
Устройство обрешетки с прозорами из досок и брусков под кровлю из асбестоцементных листов | 307b66fc-731b-489c-a5ad-e353e214444a
Устройство обрешетки сплошной из досок | 00d43497-7a0d-49db-aca0-281863a5a26a
Устройство обрешетки с прозорами из досок и брусков под кровлю из черепицы | 24d728c7-238f-475d-8f2e-eee18cf94874
Устройство обрешетки с прозорами из досок и брусков под кровлю из листовой стали | 50370f3f-3d22-4e3e-b66c-fa148370c3fa
Таблица 58-12. Устройство обрешетки | 6a4b2db2-c145-473e-944e-f69124a850a6
Прорезка борозд в старой кровле нарезчиками с алмазными дисками, толщина кровли до 10 см | 26dbc68e-4975-43d9-8ef0-928a961c9290
Прорезка борозд в старой кровле нарезчиками с алмазными дисками, толщина кровли более 20 см | 9d8805f4-5f7b-4adb-8d41-b3a486a45506
Таблица 58-26. Прорезка борозд в старой кровле нарезчиками с алмазными дисками | 8d0b029b-f636-4a97-bead-2665b5afa45a
Прорезка борозд в старой кровле нарезчиками с алмазными дисками, толщина кровли до 20 см | 457d5898-cf3c-4e0f-8d35-05b3b523cd4a
Расчистка лепных баз под колонны высотой до 250 мм от покрасок трудноудаляемых | d05ad773-0248-4ef1-869d-a050ad0e428d
Ремонт лепных баз под колонны высотой до 250 мм с догипсовкой и расчисткой от покрасок легкоудаляемых | f8518deb-5a67-41e6-8f64-5729e1e16328
Смена лепных баз под колонны высотой до 250 мм цементных | 616660fb-3fa2-4ea4-abbd-b37e18b35ff7
Таблица 64-01. Базы под колонны высотой до 250 мм | 08dc807a-03bf-472e-8c6a-6fead56a58ba
Ремонт лепных баз под колонны высотой до 250 мм с догипсовкой и расчисткой от покрасок трудноудаляемых | 8e8c9307-62a3-4a85-893b-6274255be786
Ремонт лепных ваз высотой до 1000 мм с догипсовкой и расчисткой от покрасок трудноудаляемых | 710b45eb-cb42-4f23-9e94-58dffae21cd8
Смена лепных ваз высотой до 1000 мм гипсовых | 69d55c09-6035-41ec-9069-d5934c429e18
Смена лепных ваз высотой до 1000 мм цементных | ad6b5afc-1c26-415b-b196-0b6bc0f89304
Ремонт лепных ваз высотой до 1000 мм с догипсовкой и расчисткой от покрасок легкоудаляемых | a6d9891b-c550-44bc-8d55-903ca368ab7b
Реставрация лепных ваз высотой до 1000 мм под модель | 6552f492-c15b-42d5-8c84-81093f08e546
Расчистка лепных ваз высотой до 1000 мм от покрасок легкоудаляемых | b851266a-d1cf-4cf8-a0a8-684d94db8542
Расчистка лепных ваз высотой до 1000 мм от покрасок трудноудаляемых | f7892885-3d61-4f61-817d-d8ad3eeda2a9
Таблица 64-13. Вазы высотой до 1000 мм | 61007467-267c-4060-bde3-580a8f3318eb
Расчистка лепных триглифов высотой до 750 мм от покрасок легкоудаляемых | 07dc5b06-69db-4d97-bd99-726c3466433a
Ремонт лепных триглифов высотой до 750 мм с догипсовкой и расчисткой от покрасок трудноудаляемых | 7f76c89a-ec83-419c-b6ba-e68fd627c34d
Ремонт лепных триглифов высотой до 750 мм с догипсовкой и расчисткой от покрасок легкоудаляемых | a21026e9-1922-4f38-9b71-8803fe1f08ac
Реставрация лепных триглифов высотой до 750 мм под модель | 861328e4-fbaf-4c44-8bd7-c79dd095a591
Смена лепных триглифов высотой до 750 мм цементных | ee803c7a-5335-462b-979d-3592d203ff10
Смена лепных триглифов высотой до 750 мм гипсовых | 94f63e0a-cd4a-47d4-8502-0d05fc87c34d
Таблица 64-54. Триглифы высотой до 750 мм | 0175d9ef-73cd-42eb-bbc3-067483818167
Расчистка лепных триглифов высотой до 750 мм от покрасок трудноудаляемых | f012c9d2-4411-4a1b-867c-25b5e8af46e8
Реставрация лепных триглифов высотой до 250 мм под модель | 04275038-06ba-4e89-b9ec-4f700c69e542
Ремонт лепных триглифов высотой до 250 мм с догипсовкой и расчисткой от покрасок трудноудаляемых | 85a79c94-f54c-4921-9e9e-5954b1ac18a5
Расчистка лепных триглифов высотой до 250 мм от покрасок легкоудаляемых | 46a615ec-1a24-4bbc-b9c4-3d81ff2f1eab
Смена лепных триглифов высотой до 250 мм гипсовых | 0022a125-730f-48e5-b580-315c3991b96e
Смена лепных триглифов высотой до 250 мм цементных | 20ad5054-79aa-4b44-b4bd-d16197b5e2f5
Расчистка лепных триглифов высотой до 250 мм от покрасок трудноудаляемых | 1f53faa9-02aa-425f-85ba-46c195075216
Ремонт лепных триглифов высотой до 250 мм с догипсовкой и расчисткой от покрасок легкоудаляемых | 7aae7074-74e0-4889-bf62-814a5a11ce9d
Таблица 64-52. Триглифы высотой до 250 мм | 78c24a60-8c88-40fb-874f-21d52e1f0125
Ремонт лепных капителей дорических и тосканских высотой до 500 мм с догипсовкой и расчисткой от покрасок трудноудаляемых | f4d157f2-9343-4fca-9034-68650ee4d988
Ремонт лепных капителей дорических и тосканских высотой до 500 мм с догипсовкой и расчисткой от покрасок легкоудаляемых | f59390d8-bb25-4a0b-90ec-e775d48edfce
Расчистка лепных капителей дорических и тосканских высотой до 500 мм от покрасок трудноудаляемых | 751cc5c4-cdcb-4e35-8686-bd5dc5a21276
Расчистка лепных капителей дорических и тосканских высотой до 500 мм от покрасок легкоудаляемых | 3d37dfc2-6c87-4e97-8a0f-128a2483ebd3
Смена лепных капителей дорических и тосканских высотой до 500 мм гипсовых | cda99e9c-4096-4994-ba7f-be163bbab0e6
Смена лепных капителей дорических и тосканских высотой до 500 мм цементных | c0d52c50-6aff-4608-a9b0-eb7ee32b128b
Таблица 64-21. Капители дорические и тосканские высотой до 500 мм | 4ead3207-076c-4344-a2a0-97c4211b4ca9
Реставрация лепных капителей дорических и тосканских высотой до 500 мм под модель | f33f2d2f-69f7-4a16-92c9-59f117bd8bc3
Смена лепных гербов высотой до 500 мм цементных | 159ee0fe-78c6-4440-94f9-9989419a46e3
Расчистка лепных гербов высотой до 500 мм от покрасок трудноудаляемых | 636f8273-9759-4b74-a98d-a1277fbc87f2
Расчистка лепных гербов высотой до 500 мм от покрасок легкоудаляемых | 2977e5a4-03da-40bb-93f6-28abb5801500
Реставрация лепных гербов высотой до 500 мм под модель | 9bdf227e-4191-468c-9d94-4cef90318fbe
Смена лепных гербов высотой до 500 мм гипсовых | aa5df267-dab9-4f9b-a386-21a1e605ffb1
Ремонт лепных гербов высотой до 500 мм с догипсовкой и расчисткой от покрасок трудноудаляемых | 8bf5e116-d2b3-4162-b0f3-751453cede9a
Ремонт лепных гербов высотой до 500 мм с догипсовкой и расчисткой от покрасок легкоудаляемых | d08483f1-9f93-441f-948d-0fbbd9c5a372
Таблица 64-16. Гербы высотой до 500 мм | 1e9e1a90-bab3-4f21-9b52-c8f9232a440c
Ремонт лепных масок-замков высотой до 500 мм с догипсовкой и расчисткой от покрасок легкоудаляемых | 6fe416d5-3d3c-4a3a-a411-1691ef6fb330
Расчистка лепных масок-замков высотой до 500 мм от покрасок трудноудаляемых | 4874bfb7-dfd2-464b-ab78-54f9b3e84d59
Расчистка лепных масок-замков высотой до 500 мм от покрасок легкоудаляемых | 68326b7e-2e52-409c-a725-1ac4743647e2
Ремонт лепных масок-замков высотой до 500 мм с догипсовкой и расчисткой от покрасок трудноудаляемых | fba09076-d7bd-4df8-ba58-2bcb01b8a1cc
Реставрация лепных масок-замков высотой до 500 мм под модель | 19ad09de-08f5-4620-8b7f-1b5c04286475
Смена лепных масок-замков высотой до 500 мм гипсовых | edb37d50-94fc-454a-977a-613c081fc450
Смена лепных масок-замков высотой до 500 мм цементных | 54804d9d-2ca4-45ac-92be-939f76eaca55
Таблица 64-38. Маски-замки высотой до 500 мм | 34e7d9bf-1d9e-43cd-8707-08b627bde0cb
Смена лепных эмблем круглых диаметром до 500 мм гипсовых | e8b5abc0-241c-449c-abdf-c1c6a1676173
Расчистка лепных эмблем круглых диаметром до 500 мм от покрасок трудноудаляемых | 4caaf3b4-a6f8-495c-a2b1-12668a9d7149
Расчистка лепных эмблем круглых диаметром до 500 мм от покрасок легкоудаляемых | 34aca0aa-8322-4e54-aab4-900e547a3118
Ремонт лепных эмблем круглых диаметром до 500 мм с догипсовкой и расчисткой от покрасок легкоудаляемых | 7bb1080e-5e1c-4a61-ba90-133cfdfd6b34
Ремонт лепных гирлянд длиной по огибу до 750 мм с догипсовкой и расчисткой от покрасок трудноудаляемых | d0f76c97-2698-4be0-ba3d-e07f33ed510e
Смена лепных гирлянд длиной по огибу до 750 мм гипсовых | 16f521a9-36e7-40da-93bf-84ca6b518c49
Расчистка лепных гирлянд длиной по огибу до 750 мм от покрасок легкоудаляемых | 368a3c14-5a89-44b3-a501-5cc473be7beb
Таблица 64-18. Гирлянды длиной по огибу до 750 мм | 9e15568b-e086-4e27-be49-893ae9bdd6d3
Ремонт лепных листов высотой до 400 мм с догипсовкой и расчисткой от покрасок легкоудаляемых | 4c838a47-4a6b-46db-9d31-14c5d2c09a4c
Расчистка лепных листов высотой до 400 мм от покрасок трудноудаляемых | 222b83df-f14d-49a9-b7ee-b23f53d6aa63
Реставрация лепных розеток диаметром до 300 мм под модель | dc5929f6-4b00-4939-8af5-666b6e72c37e
Расчистка лепных розеток диаметром до 300 мм от покрасок легкоудаляемых | 273b70e0-8fdb-4d4a-be13-3e39bd12cf13
Расчистка лепных розеток диаметром до 300 мм от покрасок трудноудаляемых | f7bb520b-e2a3-4073-a637-363e43cb965c
Смена лепных розеток диаметром до 300 мм гипсовых | 15e2d8a4-1ae7-4505-9667-727f78535fad
Таблица 64-45. Розетки диаметром до 300 мм | 02e51d73-e080-4423-b8fb-5906648795f9
Смена лепных баз под колонны высотой до 400 мм цементных | 5c2283c5-cf73-4f78-a7fa-55df8c1fd9a7
Расчистка лепных баз под колонны высотой до 400 мм от покрасок трудноудаляемых | 0e2b93cf-8c54-46ed-9500-4b8ec3280948
Смена лепных баз под колонны высотой до 400 мм гипсовых | 3595a1ea-3619-4aec-be9f-8a2d024f8cb4
Ремонт лепных баз под колонны высотой до 400 мм с догипсовкой и расчисткой от покрасок легкоудаляемых | 34069934-7ab6-4328-878d-55ad8a63e420
Ремонт лепных баз под колонны высотой до 400 мм с догипсовкой и расчисткой от покрасок трудноудаляемых | dea4849d-4d47-4dfe-a7db-8bc303233c8d
Расчистка лепных баз под колонны высотой до 400 мм от покрасок легкоудаляемых | 16e6f5e9-1465-4296-8699-d397ddd4b6bd
Реставрация лепных баз под колонны высотой до 400 мм под модель | 656452a4-9e8d-46ea-b75e-732853a4836f
Таблица 64-02. Базы под колонны высотой до 400 мм | 493906f6-a3fd-463b-af04-6d6f18764ac6
Ремонт погонных лепных изделий высотой до 200 мм с догипсовкой и расчисткой от покрасок легкоудаляемых | eaf6fb35-0931-4890-b078-eb6465d187bd
Ремонт погонных лепных изделий высотой до 200 мм с догипсовкой и расчисткой от покрасок трудноудаляемых | b7c4961c-be50-4fa9-8767-b5075d5c36d2
Расчистка погонных лепных изделий высотой до 200 мм от покрасок легкоудаляемых | 28f8ad9d-cdfe-42c4-9273-ee23604baf7c
Смена погонных лепных изделий высотой до 200 мм цементных | 7a5b3325-0ca1-40f9-ba53-7b35f8e8c5f0
Реставрация погонных лепных изделий высотой до 200 мм под модель | fb07ca40-4bb1-4c20-9434-47667a026dcc
Смена погонных лепных изделий высотой до 200 мм гипсовых | 1b901f7c-7e14-45d6-8175-d03c221ae4b9
Расчистка погонных лепных изделий высотой до 200 мм от покрасок трудноудаляемых | b0d730ce-084e-4b1b-9100-57d11e31dd3b
Таблица 64-41. Погонные лепные изделия высотой до 200 мм | fca014cf-08d5-4147-99ca-2534d031c372
Расчистка лепных полубалясин цилиндрических бутылочных и квадратных высотой до 1000 мм от покрасок трудноудаляемых | 23d93317-66b1-40b9-8fe4-c4bcd6e97116
Смена лепных полубалясин цилиндрических бутылочных и квадратных высотой до 1000 мм гипсовых | c66c9ee4-1650-4b47-b6a7-35916275c14b
Реставрация лепных полубалясин цилиндрических бутылочных и квадратных высотой до 1000 мм под модель | 6e1dea3e-a30d-4b37-aca9-ab15fc8111c2
Ремонт лепных полубалясин цилиндрических бутылочных и квадратных высотой до 1000 мм с догипсовкой и расчисткой от покрасок трудноудаляемых | 2d674095-03ab-48e9-81e9-9545a4a8dcd8
Расчистка лепных полубалясин цилиндрических бутылочных и квадратных высотой до 1000 мм от покрасок легкоудаляемых | cf995657-0be8-4735-908e-be5c68394896
Ремонт лепных полубалясин цилиндрических бутылочных и квадратных высотой до 1000 мм с догипсовкой и расчисткой от покрасок легкоудаляемых | adf999dd-3060-4dff-a53b-212de4faf6c5
Таблица 64-10. Полубалясины цилиндрические бутылочные и квадратные высотой до 1000 мм | bef99aa6-14a3-4c80-aaac-95af0e43ff2d
Смена лепных полубалясин цилиндрических бутылочных и квадратных высотой до 1000 мм цементных | 62654559-ff74-4744-a1a0-85c89905be86
Смена лепных розеток диаметром до 800 мм цементных | 814cbcf1-9770-4c2d-8e4a-c95dbcb9379d
Ремонт лепных розеток диаметром до 800 мм с догипсовкой и расчисткой от покрасок трудноудаляемых | 5bcd86df-9ad8-42e2-8cfd-fbb5132c219b
Расчистка лепных розеток диаметром до 800 мм от покрасок трудноудаляемых | cc4f079e-3199-4d6c-9a9a-b97fea8fb097
Реставрация лепных розеток диаметром до 800 мм под модель | 697794f2-70a3-4a3b-947d-5d9dab5c780f
Расчистка лепных розеток диаметром до 800 мм от покрасок легкоудаляемых | ed40e90b-0e55-4897-a40b-9064bacd18e2
Смена лепных розеток диаметром до 800 мм гипсовых | 35880a81-fdb2-4c19-9b13-60c38c776c03
Ремонт лепных розеток диаметром до 800 мм с догипсовкой и расчисткой от покрасок легкоудаляемых | cbc75d33-0925-4b9e-8108-021a353dceeb
Таблица 64-47. Розетки диаметром до 800 мм | 6fcf5d03-bd1c-4b89-a044-06aa39a6a91c
Расчистка лепных баз по пилястрам высотой до 400 мм от покрасок трудноудаляемых | f6a8724d-d56b-4a89-a9e4-5850bf1e7457
Реставрация лепных баз по пилястрам высотой до 400 мм под модель | d67d603c-a7dc-4b3f-9b4c-37d295c01a91
Ремонт лепных баз по пилястрам высотой до 400 мм с догипсовкой и расчисткой от покрасок трудноудаляемых | 28032b00-be56-45a3-9a37-d7dc4924e3c0
Расчистка лепных баз по пилястрам высотой до 400 мм от покрасок легкоудаляемых | c1017abb-2c33-4249-984d-7086f135f1e8
Смена лепных баз по пилястрам высотой до 400 мм цементных | 18109135-615c-4682-8f4a-17fb1477c7a2
Ремонт лепных баз по пилястрам высотой до 400 мм с догипсовкой и расчисткой от покрасок легкоудаляемых | 5dccc17d-a4c7-4559-b3ac-b805eedeb915
Смена лепных баз по пилястрам высотой до 400 мм гипсовых | e71b7201-1d95-4451-a400-3688e54a3e39
Таблица 64-05. Базы по пилястрам высотой до 400 мм | 345ca64d-4170-4303-9cff-181937255521
Расчистка лепных картушей с наибольшим измерением (высота, ширина) до 500 мм от покрасок легкоудаляемых | 1900214e-9114-4fc4-9d21-602f3110b6c5
Ремонт лепных картушей с наибольшим измерением (высота, ширина) до 500 мм с догипсовкой и расчисткой от покрасок трудноудаляемых | e8693234-ce31-45f3-a796-bce130e9af5f
Смена лепных картушей с наибольшим измерением (высота, ширина) до 500 мм гипсовых | 6a698fe4-3162-4073-a5ed-f1e7d09a33d0
Смена лепных картушей с наибольшим измерением (высота, ширина) до 500 мм цементных | 62bd0cd1-dd78-471c-a352-a1ffba89fba4
Реставрация лепных картушей с наибольшим измерением (высота, ширина) до 500 мм под модель | 010d1566-2975-4a13-b8ea-5054a1b8c80d
Ремонт лепных картушей с наибольшим измерением (высота, ширина) до 500 мм с догипсовкой и расчисткой от покрасок легкоудаляемых | 051e3b55-da1e-4fe9-9397-2065bccfbb46
Расчистка лепных картушей с наибольшим измерением (высота, ширина) до 500 мм от покрасок трудноудаляемых | 492a9473-d81e-450d-a9de-eebb9a2ec7bd
Таблица 64-27. Картуши с наибольшим измерением до 500 мм | 6a1330a7-378b-4753-834f-34ef9b370ccd
Смена лепных капителей коринфских высотой до 1000 мм цементных | 91ae7568-aea4-4a15-9a52-8b3b2f0ef3b1
Смена лепных капителей коринфских высотой до 1000 мм гипсовых | c99f9981-9710-484a-9c0f-2f7f0731306f
Расчистка лепных капителей коринфских высотой до 1000 мм от покрасок трудноудаляемых | 1bef4a66-ae9b-47b5-8226-72d5a6adf2eb
Реставрация лепных капителей коринфских высотой до 1000 мм под модель | af4918d7-963f-4e00-b299-4b9f3ca99eb8
Расчистка лепных капителей коринфских высотой до 1000 мм от покрасок легкоудаляемых | ccda0593-bf33-4f11-8c65-e3753a5c08dd
Ремонт лепных капителей коринфских высотой до 1000 мм с догипсовкой и расчисткой от покрасок трудноудаляемых | c3e3ed75-3114-4b4e-9e63-c0ca38b2a533
Ремонт лепных капителей коринфских высотой до 1000 мм с догипсовкой и расчисткой от покрасок легкоудаляемых | 35fa5a11-757f-4f4f-a4ba-f9a5cee3be47
Таблица 64-26. Капители коринфские высотой до 1000 мм | b9c53f6f-716f-46f1-be50-2e5ffb10b740
Ремонт лепных капителей коринфских высотой до 750 мм с догипсовкой и расчисткой от покрасок трудноудаляемых | ba1fddab-4fea-4c23-9d37-ab8cdbf4d9f0
Расчистка лепных капителей коринфских высотой до 750 мм от покрасок трудноудаляемых | c8889810-654d-478f-b5c8-bc74d875ea9e
Смена лепных капителей коринфских высотой до 750 мм цементных | b05cd4b2-a0d9-44b6-88e3-eac87352e9e6
Расчистка лепных капителей коринфских высотой до 750 мм от покрасок легкоудаляемых | 349a6737-cce9-46bd-8660-7e60525534b4
Ремонт лепных капителей коринфских высотой до 750 мм с догипсовкой и расчисткой от покрасок легкоудаляемых | 9180d672-175e-4852-b6c7-9eaf00dc69ec
Реставрация лепных капителей коринфских высотой до 750 мм под модель | d1037482-4d49-4c5e-add1-7ad1c8e731d5
Смена лепных капителей коринфских высотой до 750 мм гипсовых | 4177132b-45bc-4dce-9d9e-610d9f5f2385
Таблица 64-25. Капители коринфские высотой до 750 мм | 8d23ca0a-5969-4a39-b104-6d75c1106e53
Смена лепных листов высотой до 250 мм цементных | 43de287b-bfd1-4df1-be36-0dd0f67b77c7
Смена лепных листов высотой до 250 мм гипсовых | c5cfbc4f-f181-40a9-bdb9-b9529eae03e5
Реставрация лепных листов высотой до 250 мм под модель | 07a98609-d123-4bdb-8766-3711102d565a
Смена колен водосточных труб с люлек | a0fc930e-c793-4970-88ab-0988599034e2
Смена отливов (отметов) водосточных труб | 7483451f-3369-438c-b15d-cdcdee965740
Смена прямых звеньев водосточных труб с земли, лестниц или подмостей | 9607a1f0-f141-4677-b777-a51e8290b393
Смена прямых звеньев водосточных труб с люлек | 7ee18bfa-2985-4f27-a0ab-aa38daac03e0
Смена воронок водосточных труб с люлек | 6eff79ab-c14b-498f-8023-e49efdbf7741
Смена колен водосточных труб с земли, лестниц и подмостей | 348bf8e8-6f0e-43eb-9e9d-798d113d227f
Смена воронок водосточных труб с земли, лестниц или подмостей | 0bbf0d15-477c-4bb8-b875-f9422ba91614
Таблица 58-10. Смена частей водосточных труб | 42f04b3f-d444-4240-a9a5-0a989b72f2d5
Установка стальной гильзы и фартука при обделке мест примыкания мягкой кровли | 75152976-7724-47bb-b0b4-847dfbb0e376
Таблица 58-23. Устройство обделок в местах примыкания кровли к радио и телеантеннам | 9a1153e4-96fa-46e0-a574-396abc953c75
Смена существующих рулонных кровель на покрытия из наплавляемых рулонных материалов в два слоя | 0f03f1d4-f9f5-4f9b-9e59-bcac66bc3c58
Ремонт отдельными местами рулонного покрытия с промазкой битумным лаком | 7745e6a0-9baf-4b4b-90a8-adf68cb4b58a
Смена существующих рулонных кровель на покрытия из наплавляемых рулонных материалов в один слой | 5b0af0b4-a3a1-4f97-922e-867db46295fd
Ремонт отдельными местами рулонного покрытия с промазкой рубероидной мастикой | 96cd0365-f0f6-4b1b-b93a-16fe402a259b
Ремонт отдельными местами рулонного покрытия с промазкой битумными составами с заменой 1 слоя | d2493cf3-1399-4484-9aff-37b5ca984429
Ремонт отдельными местами рулонного покрытия с промазкой смолой | ee7b850a-cfba-4ab1-9313-da175d5c25be
Ремонт отдельными местами рулонного покрытия с промазкой битумными составами с заменой 2 слоев | fae5c28b-8add-4986-812c-c5a91adb4bf7
Таблица 58-07. Ремонт отдельными местами рулонного покрытия и смена существующих рулонных кровель на кровли из наплавляемых материалов | 308863bd-4d20-42a4-b741-4f249e49de17
Смена обделок из листовой стали (брандмауэров и парапетов без обделки боковых стенок) шириной до 1,75 м | b03ec407-2dab-421a-854b-f41ced8c4df8
Смена обделок из листовой стали, примыканий к деревянным стенам | c0a226e2-93c3-4105-920a-7e29f46867da
Смена обделок из листовой стали, примыканий к дымовым трубам | e45f2417-d68a-43c2-840b-b323391dde92
Смена дверных приборов щеколды | 1f55c2d7-9e73-49a6-9996-f4110ca1aed4
Смена дверных приборов ручки-скобы | 4cb7e7f9-7e1d-4a73-94fb-cd5e794f2d7f
Смена оконных приборов фрамужные приборы | 9206b2d4-6ebc-4524-aeab-81b3fbb71a02
Смена дверных приборов замки врезные | 2a6a297b-4991-4b8d-97e0-00b7b48d4e21
Таблица 56-12. Смена дверных и оконных приборов | 09a3dafb-3463-4b1a-93ac-8ca6db721826
Обивка дверей дерматином | 75eb93e2-b9ef-46d2-a8c5-96b5fc5ab8c5
Таблица 56-19. Обивка дверей дерматином | 7a533d3d-b9ea-4ab9-92b6-87b41e38afa3
Снятие оконных переплетов остекленных | 6c1b4395-6e0a-4304-8283-f28220e51178
Снятие оконных переплетов неостекленных | 95184eb1-44a0-4fd5-915f-5a636777eb7d
Таблица 56-02. Снятие оконных переплетов | 05ca784d-658b-4570-b0a8-ab4ab3186a25
Установка неостекленных оконных переплетов створных | c9932f80-9adb-448f-91d8-42d5fe039b16
Установка неостекленных оконных переплетов глухих | 66416c3c-b19f-4553-b37c-492dd63bad65
Установка неостекленных оконных переплетов форточек | 4826b6e7-94cd-4fce-a894-a32f8e15b97e
Таблица 56-08. Установка неостекленных оконных переплетов | b2c6df52-523c-4a09-8e7d-f290d6cc4f3d
Раздел 56. Проёмы | 9896c755-5cc1-422e-8bdc-07ebe1e5f0f7
На каждый следующий канал добавлять к расценке к 60-18-1 | a8ecc14c-a6da-4c69-9ae4-1f9e3f57ac04
Устройство дымовых каналов в кирпичных стенах в один канал | c92e535b-e50f-410b-882c-1e107ac6f6be
Таблица 60-18. Устройство дымовых каналов в кирпичных стенах | a2e6f7de-2d86-4c9a-adb7-d94b644a3110
Разборка дымовых кирпичных труб и боровов в один канал | b37fc692-35df-4798-a24a-12553c188990
На каждый следующий канал добавлять к расценке 60-2-1 | b40f4724-ea78-4e23-926f-8a1bc5077aa1
Таблица 60-02. Разборка дымовых кирпичных труб и боровов | 133b2877-513d-4140-bd80-56f4670735fa
Смена предтопочных листов прямоугольных | 528bcb2f-5655-49d3-adad-e52c5085e28f
Смена предтопочных листов дугообразных | 4de83d15-c466-48d0-ba25-ffb5d09f9f5d
Таблица 60-15. Смена предтопочных листов | e474fab9-b0f3-48a5-8655-9b6a55763c4f
Смена в печах облицованных без исправления облицовки вычистных и поддувальных дверок | c7a54d84-5e8d-4a64-b4f0-f128dae36682
Смена в печах облицованных без исправления облицовки водогрейных коробок | fea890c9-a442-4fad-b8be-db59e557e95e
Смена в печах облицованных без исправления облицовки задвижек | 58aa7607-387a-495b-8220-cffff945d124
Смена в печах необлицованных душников и розеток | 4d712992-c8b9-4829-a3f6-497cf651c4fb
Смена в печах облицованных без исправления облицовки вьюшек | 8b1fc701-9591-4b2b-81c7-7507a3e47c29
Смена в печах необлицованных вычистных и поддувальных дверок | efe71d5c-2ad9-4097-8486-daa813a8d852
Смена в печах облицованных без исправления облицовки топочных дверок | 136d9c8d-8e17-4a8e-9bbc-6a744429f86d
Смена в печах облицованных с исправлением облицовки водогрейных коробок | 16858d7d-770c-48f4-a517-b3cf1e2b9f31
Смена в печах необлицованных вьюшек | 2fc4d35a-536c-44b9-aff0-c0139e322bdd
Смена в печах облицованных без исправления облицовки духовых шкафов | e5d0123d-6b32-4790-80e2-f5efcb223b0d
Смена в печах необлицованных топочных дверок | 49eff2a4-f398-4d47-bf4c-051056dd5aee
Смена в печах необлицованных духовых шкафов | 60d5c3ec-4810-43a1-a240-92c96a6580af
Смена в печах необлицованных водогрейных коробок | 4cefb848-e76e-4a76-af78-6797dafba3aa
Смена в печах облицованных без исправления облицовки душников и розеток | 4e9c4bd8-ab33-4ac7-8c40-81eeb32a65c0
Смена в печах облицованных с исправлением облицовки топочных дверок | 1906d1aa-713d-43fe-9089-17098648b003
Смена в печах облицованных с исправлением облицовки вычистных и поддувальных дверок | 8aeb92e9-1bf7-4086-9318-beec683bc22e
Смена в печах облицованных с исправлением облицовки духовых шкафов | db2d9ca0-1694-44fe-b337-64ef8def26de
Смена в печах необлицованных задвижек | 9ace52d6-e968-472b-bb6f-272aa4496388
Таблица 60-14. Смена приборов в печах | 298c6251-b0c5-4630-b269-8040dfcaf3a9
Ремонт патрубков трубы | f360bf2b-651d-48c4-b028-b0494371d4a7
Ремонт разделок трубы в один канал | bc890df8-9ec1-45f8-88a8-b244df56e742
На каждый следующий канал добавлять к расценке 60-9-2 | 59e2e6db-ba86-41d6-9455-38129a72f001
Таблица 60-09. Ремонт отдельных частей трубы | bc775dbe-8558-4b72-943a-025caab46218
Промазка трещин в кладке печи | e3962592-295a-4912-b602-5b21da25a360
Таблица 60-12. Промазка трещин в кладке печи | 10d81a73-f9a0-4731-b64c-bff0ed472e16
Смена изразцов облицовки печей | 908a8308-8e34-4d80-bf6e-45270461d483
Таблица 60-11. Смена изразцов облицовки печей | 0c6e6f19-0f62-4685-83ce-125ab1786765
Малый ремонт топочного или поддувального отверстия кухонных очагов | 41757b9e-7548-4dd7-b47c-b72734e32902
Малый ремонт пода, наружной стенки русских печей | 1f74b12e-ec10-4a2d-ba28-eda79d1b3dd8
Малый ремонт сводов голландских печей | a50cfd7e-3371-471e-b2ff-f72605baf36d
Малый ремонт боковой или задней стенки кухонных очагов | 6b9eb6bc-fa20-43bf-abe6-6a761dc624dd
Малый ремонт сводов русских печей | 0625a805-ace5-47f5-86ea-897e616ebb7c
Малый ремонт пода, топочного или поддувального отверстия голландских печей | 8a2a7f78-1c4f-44b6-9a4b-78995ff5180a
Таблица 60-04. Малый ремонт печей | 6cf77856-d924-4e58-8bf2-9153313fd621
Перекладка свода русской печи | 091fc8e0-0568-450a-aa7c-4b61cdc80bf7
Перекладка устья русской печи | db449a0c-cd9a-488e-9cbd-fe2b086bb16e
Перекладка наружной стенки русской печи | 83b3844f-278d-4077-a8e5-a896959c2221
Расчистка лепных листов высотой до 400 мм от покрасок легкоудаляемых | ed1d6012-c053-4754-ab07-c849ee474add
Смена лепных листов высотой до 400 мм цементных | 9dfaa4c0-f952-4804-a1d2-c72270d6a633
Реставрация лепных листов высотой до 400 мм под модель | 9530eddf-d99c-4add-b554-eb0baa573e86
Ремонт лепных листов высотой до 400 мм с догипсовкой и расчисткой от покрасок трудноудаляемых | 3c5be945-e4ef-494c-bbf4-e1a98720b0a0
Смена лепных листов высотой до 400 мм гипсовых | 79e859f1-79ec-4ff7-809f-83588e789072
Таблица 64-36. Листы высотой до 400 мм | 04a29988-b95a-43e0-88f7-fc7dd80454a3
Ремонт лепных капителей дорических и тосканских высотой до 250 мм с догипсовкой и расчисткой от покрасок легкоудаляемых | 76b2d9c9-6ca6-45ae-8402-2914e7bba94b
Смена лепных капителей дорических и тосканских высотой до 250 мм цементных | f51dd1d1-e0f6-424c-99e1-0808a8943200
Расчистка лепных капителей дорических и тосканских высотой до 250 мм от покрасок легкоудаляемых | cd8670ab-623d-44a1-ae87-c46ae3c070d8
Ремонт лепных капителей дорических и тосканских высотой до 250 мм с догипсовкой и расчисткой от покрасок трудноудаляемых | c8d2979b-cef8-49aa-b7f7-67935dc0315d
Реставрация лепных капителей дорических и тосканских высотой до 250 мм под модель | b11bba8c-6da8-4c5b-83ea-95ce6a49c73f
Смена лепных капителей дорических и тосканских высотой до 250 мм гипсовых | 59d63239-ed06-4369-a9cb-fcca9a0005b3
Расчистка лепных капителей дорических и тосканских высотой до 250 мм от покрасок трудноудаляемых | 78050d3b-4cc6-42f1-9b82-5b9f9155a26e
Таблица 64-20. Капители дорические и тосканские высотой до 250 мм | 601f35dc-d0ac-42a3-844f-4832a5152f6f
Ремонт лепных капителей ионических высотой до 500 мм с догипсовкой и расчисткой от покрасок трудноудаляемых | cdbc6ebd-163b-4639-b6ed-c91ee2289486
Смена лепных капителей ионических высотой до 500 мм цементных | 2dbc6be9-2952-4891-b1e4-062835fe3515
Расчистка лепных капителей ионических высотой до 500 мм от покрасок легкоудаляемых | 5a5a9ffb-6dc7-4352-92a4-e38f04c4a05c
Смена лепных капителей ионических высотой до 500 мм гипсовых | 4d368f32-7983-4045-b1e8-ed14c243fdb7
Ремонт лепных капителей ионических высотой до 500 мм с догипсовкой и расчисткой от покрасок легкоудаляемых | 31a10223-0eea-4640-a1b2-03399de6d785
Реставрация лепных капителей ионических высотой до 500 мм под модель | b7bbc533-812e-44c9-9536-a53468a58cae
Расчистка лепных капителей ионических высотой до 500 мм от покрасок трудноудаляемых | 47404539-3414-49f4-b664-1b51e666975b
Таблица 64-23. Капители ионические высотой до 500 мм | 1ecb40f6-52e3-454e-bcb9-89411bc2cf7d
Смена лепных масок-замков высотой до 250 мм цементных | 6bee262b-d535-4f3a-bff6-df8bdd175d14
Реставрация лепных масок-замков высотой до 250 мм под модель | c39e685a-c229-46ff-b432-2797cc197537
Расчистка лепных масок-замков высотой до 250 мм от покрасок легкоудаляемых | 0f6a271c-a8a4-4d20-9abc-9cff4f209fc4
Ремонт лепных масок-замков высотой до 250 мм с догипсовкой и расчисткой от покрасок трудноудаляемых | f62eda64-05b2-4b33-a1d3-1c29e9280690
Расчистка лепных масок-замков высотой до 250 мм от покрасок трудноудаляемых | 6a906eb3-01f6-4ee6-a099-32230e388697
Смена лепных масок-замков высотой до 250 мм гипсовых | 40da2206-25d0-4f96-b8e1-20c2500c4ba5
Ремонт лепных масок-замков высотой до 250 мм с догипсовкой и расчисткой от покрасок легкоудаляемых | c67cd871-33f9-480e-bbf9-1073f9607f87
Таблица 64-37. Маски-замки высотой до 250 мм | eaa92021-742e-4cc0-9893-cae854f6a3c7
Расчистка лепных картушей с наибольшим измерением (высота, ширина) до 750 мм от покрасок трудноудаляемых | dc47b24a-3dbf-4f61-950a-33563ee3b473
Расчистка лепных картушей с наибольшим измерением (высота, ширина) до 750 мм от покрасок легкоудаляемых | 9c330ee7-3017-4142-88d2-95897e9617e0
Смена лепных картушей с наибольшим измерением (высота, ширина) до 750 мм цементных | 68791084-23e0-4b74-b1f9-0c6227c33b1e
Ремонт лепных картушей с наибольшим измерением (высота, ширина) до 750 мм с догипсовкой и расчисткой от покрасок трудноудаляемых | 74b914f9-2f14-4323-99bd-bf502da1962e
Реставрация лепных картушей с наибольшим измерением (высота, ширина) до 750 мм под модель | ea0714c5-a457-47fa-a7f1-162e295081c0
Ремонт лепных картушей с наибольшим измерением (высота, ширина) до 750 мм с догипсовкой и расчисткой от покрасок легкоудаляемых | 2544b090-6d3d-435b-ae34-a2107967a626
Смена лепных картушей с наибольшим измерением (высота, ширина) до 750 мм гипсовых | e463612a-91d0-468f-a366-45921303e036
Таблица 64-28. Картуши с наибольшим измерением до 750 мм | 1c50ea4b-1f85-4bb3-985c-d597fe7ccdd1
Расчистка лепных решеток вентиляционных площадью до 0,1 м2 от покрасок трудноудаляемых | 90ee1339-ccfa-43ae-b4aa-6c295f844b29
Смена лепных гипсовых решеток вентиляционных площадью до 0,1 м2 | 2458cc42-b23d-406b-be28-0a9757aed807
Ремонт лепных решеток вентиляционных площадью до 0,1 м2 с догипсовкой и расчисткой от покрасок трудноудаляемых | 167e75aa-633e-48b3-afee-731a4e8c7e53
Реставрация лепных решеток вентиляционных площадью до 0,1 м2 под модель | 5057ee28-71c5-4932-8945-06ac25400acf
Ремонт лепных решеток вентиляционных площадью до 0,1 м2 с догипсовкой и расчисткой от покрасок легкоудаляемых | 8201b578-2bd6-49ae-a4c2-4b1eaf868f4f
Расчистка лепных решеток вентиляционных площадью до 0,1 м2 от покрасок легкоудаляемых | 7835791f-3d45-4854-9048-189016a4ed56
Таблица 64-48. Решетки вентиляционные площадью до 0,1 м2 | fb1e9984-c238-4ebc-9170-506646fc2df7
Смена лепных сухарей высотой до 150 мм цементных | 7e5222b4-7677-43e6-a589-4530b245adce
Ремонт лепных сухарей высотой до 150 мм с догипсовкой и расчисткой от покрасок легкоудаляемых | f7ea3f16-bbfe-4513-ab96-7e305819c963
Расчистка лепных сухарей высотой до 150 мм от покрасок легкоудаляемых | eb76f967-490f-4cd6-8054-7cc884d52674
Расчистка лепных сухарей высотой до 150 мм от покрасок трудноудаляемых | 0d97875b-3bfe-4a0b-8730-711458e46227
Ремонт лепных сухарей высотой до 150 мм с догипсовкой и расчисткой от покрасок трудноудаляемых | 94ae388a-7c6b-454d-8289-e9acda7fc50a
Смена лепных сухарей высотой до 150 мм гипсовых | 5407fc61-37b3-4b6e-a732-7a5a9156b0f0
Реставрация лепных сухарей высотой до 150 мм под модель | 519d45f1-2146-40c5-8144-545e43eca901
Таблица 64-50. Сухари высотой до 150 мм | da35fac4-4aac-4bb8-9e05-907b20dbb0c8
Расчистка лепных балясин цилиндрических бутылочных и квадратных высотой до 1000 мм от покрасок трудноудаляемых | 5b4dc5e2-507a-4287-9d3b-44d44dd2e845
Расчистка лепных балясин цилиндрических бутылочных и квадратных высотой до 1000 мм от покрасок легкоудаляемых | 461e9643-b8f8-49e4-bb17-ee70eb612c4a
Ремонт лепных балясин цилиндрических бутылочных и квадратных высотой до 1000 мм с догипсовкой и расчисткой от покрасок трудноудаляемых | ecf91a8b-a2f4-4806-b966-20514e259236
Реставрация лепных балясин цилиндрических бутылочных и квадратных высотой до 1000 мм под модель | 261cd77e-f4b0-4c67-9d48-dab0e860f350
Ремонт лепных балясин цилиндрических бутылочных и квадратных высотой до 1000 мм с догипсовкой и расчисткой от покрасок легкоудаляемых | 97ad551d-c206-4725-b9b8-a7a0cbebb50a
Смена лепных балясин цилиндрических бутылочных и квадратных высотой до 1000 мм цементных | 84105083-e44b-480a-b5c6-5ebf5715bbb7
Смена лепных балясин цилиндрических бутылочных и квадратных высотой до 1000 мм гипсовых | cf429ceb-610f-4885-a8dc-d347b34ec5ba
Таблица 64-08. Балясины цилиндрические бутылочные и квадратные высотой до 1000 мм | a4b11bd9-4bdd-47a7-b86a-043b8f2012ca
Смена лепных баз по пилястрам высотой до 500 мм гипсовых | f50e468f-563e-4ce8-8d4c-cc4f22280c92
Смена лепных баз по пилястрам высотой до 500 мм цементных | 45e3ed21-98e4-4129-804e-0f332370ced6
Расчистка лепных баз по пилястрам высотой до 500 мм от покрасок легкоудаляемых | ff1b1c43-d727-4430-91ad-bc02747c895d
Ремонт лепных баз по пилястрам высотой до 500 мм с догипсовкой и расчисткой от покрасок легкоудаляемых | 3d0f990a-65ac-4a3b-b07d-2a0007c6e1e6
Ремонт лепных баз по пилястрам высотой до 500 мм с догипсовкой и расчисткой от покрасок трудноудаляемых | 901205a0-5034-4734-9b50-adc750b81b55
Реставрация лепных баз по пилястрам высотой до 500 мм под модель | 7f56846e-3ffd-496e-8a2a-8577f5129181
Расчистка лепных баз по пилястрам высотой до 500 мм от покрасок трудноудаляемых | 3757484a-08bf-45f0-8695-1d1b8853a297
Таблица 64-06. Базы по пилястрам высотой до 500 мм | 7b41b00b-3767-4644-8a3a-a44e3b7b3d07
Ремонт лепных розеток диаметром до 500 мм с догипсовкой и расчисткой от покрасок легкоудаляемых | f80b0694-3ccd-4f21-8e81-5c9554f217f9
Смена лепных розеток диаметром до 500 мм цементных | 2fea9a6b-b1f8-42e4-8898-ab9dc050c93b
Реставрация лепных розеток диаметром до 500 мм под модель | 679ee9fe-43bd-43ff-a175-e3dff3974f83
Смена лепных розеток диаметром до 500 мм гипсовых | 6a8a9952-bff0-463e-bc14-f7a1c619e81f
Расчистка лепных розеток диаметром до 500 мм от покрасок легкоудаляемых | 263529e4-6f65-4f2a-9663-a2d447732a59
Ремонт лепных розеток диаметром до 500 мм с догипсовкой и расчисткой от покрасок трудноудаляемых | 5aeed116-747b-48e8-abc5-9fd464c92b2b
Таблица 64-46. Розетки диаметром до 500 мм | 8169ea94-99fd-413d-8977-b409dd718d4b
Смена лепных листов высотой до 150 мм цементных | 49388fbe-6cbe-4c1e-94b9-5fe8740e1da3
Расчистка лепных листов высотой до 150 мм от покрасок легкоудаляемых | 9c8f6836-0b48-4ffb-8de3-5ca288cf16bd
Ремонт лепных листов высотой до 150 мм с догипсовкой и расчисткой от покрасок трудноудаляемых | 69bd1c5c-c964-46a3-b6cb-9f7aa6d403cc
Расчистка лепных листов высотой до 150 мм от покрасок трудноудаляемых | 31ec99e1-603a-4740-bf76-692e77270b89
Реставрация лепных листов высотой до 150 мм под модель | 44de9e47-cc73-4e33-880d-07cc276674a7
Ремонт лепных листов высотой до 150 мм с догипсовкой и расчисткой от покрасок легкоудаляемых | 1dab258e-b8ca-4aca-9808-5a935b101acd
Смена лепных листов высотой до 150 мм гипсовых | 157cf91b-1924-4d71-90ac-fd4246f3b32b
Таблица 64-34. Листы высотой до 150 мм | 65dedec0-8e2b-4201-a0d8-2e8badffeab2
Реставрация лепных кронштейнов и модульонов с наибольшим измерением до 500 мм под модель | e72a5412-faf7-4d29-b7cc-8a32dc2fb11e
Ремонт лепных кронштейнов и модульонов с наибольшим измерением до 500 мм с догипсовкой и расчисткой от покрасок легкоудаляемых | 1aa92e05-904f-4a5a-99e4-621df2678ad0
Смена лепных кронштейнов и модульонов с наибольшим измерением до 500 мм цементных | a4931cc6-a6df-45fe-80f4-94dd1cc1519e
Смена лепных кронштейнов и модульонов с наибольшим измерением до 500 мм гипсовых | 8e14070d-c257-48e3-8e51-2c876fd430eb
Ремонт лепных кронштейнов и модульонов с наибольшим измерением до 500 мм с догипсовкой и расчисткой от покрасок трудноудаляемых | 9f10e4e3-3159-40a5-bb4e-cc53e8b383a8
Расчистка лепных кронштейнов и модульонов с наибольшим измерением до 500 мм от покрасок легкоудаляемых | 4e9a35e5-4433-46e2-b90e-d1fee0924f4e
Расчистка лепных кронштейнов и модульонов с наибольшим измерением до 500 мм от покрасок трудноудаляемых | 23aa09b8-ee0b-4c98-a175-d5c86a991276
Таблица 64-33. Кронштейны и модульоны с наибольшим измерением до 500 мм | 3c62394e-0917-401e-9220-ae770556b21d
Ремонт лепных картушей с наибольшим измерением (высота, ширина) до 1000 мм с догипсовкой и расчисткой от покрасок легкоудаляемых | e23fbb67-0f95-4421-ae58-05a358d981b3
Расчистка лепных картушей с наибольшим измерением (высота, ширина) до 1000 мм от покрасок легкоудаляемых | 17c12222-f883-4846-8044-ae99379b9036
Реставрация лепных картушей с наибольшим измерением (высота, ширина) до 1000 мм под модель | ed15a500-87f9-4db6-b5f1-4e252a9d4899
Смена лепных картушей с наибольшим измерением (высота, ширина) до 1000 мм цементных | cabf42b3-6db0-4a74-a267-f6b9b8d64e72
Смена лепных картушей с наибольшим измерением (высота, ширина) до 1000 мм гипсовых | 7e0c513e-4353-4319-be64-8e36cbde172b
Расчистка лепных картушей с наибольшим измерением (высота, ширина) до 1000 мм от покрасок трудноудаляемых | fce9e1fc-da34-40a5-9dec-afc02f1e78aa
Ремонт лепных картушей с наибольшим измерением (высота, ширина) до 1000 мм с догипсовкой и расчисткой от покрасок трудноудаляемых | 36701f8c-afd5-44d9-aa64-a7e9bc2e88bf
Таблица 64-29. Картуши с наибольшим измерением до 1000 мм | ce291dbc-2afc-4831-9921-0e35696fd9a4
Ремонт лепных розеток диаметром до 300 мм с догипсовкой и расчисткой от покрасок легкоудаляемых | caf17877-8435-4c57-9c0c-68d19a289cd7
Ремонт лепных розеток диаметром до 300 мм с догипсовкой и расчисткой от покрасок трудноудаляемых | 03d9be55-edc7-4d51-af17-ff70ffe4d4f6
Смена лепных розеток диаметром до 300 мм цементных | 0bb9b5c1-07a1-4261-b92a-2b54df842e37
Раздел 54. Перекрытия | e9cdb2c2-6c44-4155-a4c2-72c46d8b94dd
Устройство оснований под покрытие пола из древесно-волокнистых плит на мастике в один слой площадью до 20 м2 | 65590641-dbe9-44f6-a6f7-e91bf0db7023
Устройство оснований под покрытие пола из древесно-стружечных плит площадью свыше 20 м2 | 4255807d-1e2d-477c-a301-15f87b609fb8
Устройство оснований под покрытие пола из древесно-волокнистых плит насухо в два слоя площадью до 20 м2 | b7bbd56c-edb8-425a-9c08-3b2b99cd423b
Устройство оснований под покрытие пола из древесно-волокнистых плит на мастике в один слой площадью свыше 20 м2 | d9269c4b-9937-4bae-acb3-8d2244d8526e
Устройство оснований под покрытие пола из древесно-стружечных плит площадью до 20 м2 | 411a4833-3635-49fe-85b0-4911a90c57f1
Устройство обрешетки из досок под паркет штучный | dbd0d423-9487-4225-a62e-474e7c7d49f0
Устройство оснований под покрытие пола из древесно-волокнистых плит насухо в два слоя площадью свыше 20 м2 | c68a7304-7e11-4247-b36c-793b54131db4
Устройство обрешетки из досок под паркет щитовой | 055b66f9-83b4-4588-8310-32c02915b63f
Таблица 57-11. Устройство оснований под покрытие пола | 1126b176-26dd-4892-9da8-3b16bce96937
Ремонт покрытий из плиток поливинилхлоридных размером 200х200 мм | 71ddd4ae-7ce7-419b-b0fe-5fb101914a31
Ремонт покрытий из плиток поливинилхлоридных размером 300х300 мм | 2659e124-15db-4635-b2c3-e806955b38ed
Таблица 57-09. Ремонт покрытий из плиток поливинилхлоридных | fb70b2a2-4473-4956-bac9-82b659acd270
Смена простильных дощатых полов с добавлением новых досок до 25% | 3e24d7ab-3143-40c6-84f4-1191efb09192
Смена простильных дощатых полов с полной сменой досок | d635a173-d876-4cc0-ac25-7442aeca0ca2
Смена простильных дощатых полов с добавлением новых досок до 50% | f8a84ddb-9e75-4277-8ba1-a3695dd08ccf
Таблица 57-08. Смена простильных дощатых полов | 95695795-17eb-4592-a297-c127d58db8cf
Разборка плинтусов цементных и из керамической плитки | 3a71eea4-cfed-4a8a-8eec-28822615235f
Разборка плинтусов деревянных и из пластмассовых материалов | 3f8d1748-d4ee-4070-9542-45f9a541da56
Таблица 57-03. Разборка плинтусов | 4cb147e8-1b79-4a67-8316-7e1bb39140fe
Устройство паркетного покрытия из паркетных досок на гвоздях | bec082af-c769-4ec0-b49d-826505417c0b
Устройство паркетного покрытия из штучного паркета без жилок на гвоздях | dc9e01bc-93b8-4112-a7c0-d268e390c8b9
Таблица 57-12. Устройство паркетного покрытия пола на гвоздях | ebb75d7a-d744-4552-a42b-182671aec7b5
Циклевка паркетных полов | 00860acd-c6e2-4959-8906-1b5221ab6200
Острожка и циклевка паркетных полов | 0eebd10e-db74-4469-8f57-027a6060372d
Острожка дощатых покрытий площадью свыше 5 м2 | a4d5e215-4e13-4caf-a3ab-34343a2daba7
Острожка провесов дощатых покрытий площадью свыше 5 м2 | 2512f6aa-a048-4e9f-ad4e-628cf7603786
Острожка провесов дощатых покрытий площадью до 5 м2 | e34a59ab-0583-4ad2-a97e-c61d4dcbb743
Острожка дощатых покрытий площадью до 5 м2 | 436d0423-8312-4de1-a7ee-6c9319b77da0
Таблица 57-06. Острожка и циклевка полов, бывших в эксплуатации | 4a116d3e-2045-4f5a-8380-3bf811585cf6
Перестилка дощатых полов не крашеных | 66ecd599-dbdb-46f2-abdc-e53970cc4aed
Добавлять к расценке 57-4-1 при площади пола до 5 м2 | 1befc2a7-7ea5-4a49-b5e3-91729fd8517b
Выравнивание лаг с изготовлением прокладок | ade4b340-b675-48eb-8c0f-ffd5dbf19fa0
Добавлять к расценке 57-4-4 при крашеных полах | 7d639d90-e0ae-4019-8220-dbabe540d4b3
Смена дощатых полов с добавлением новых досок до 25% | f793be5b-3616-4adf-b91f-6a1445a2f3b1
Добавлять к расценке 57-4-1 при крашеных полах | 09b3839d-8fc4-45d1-90e1-6efa8efc18d1
Добавлять к расценке 57-4-4 при площади пола до 5 м2 | 6cd2088b-79ae-4224-92d4-884a1faa8bf3
Смена дощатых полов с добавлением новых досок до 50% | 1f324fa1-7912-44f0-8b71-bad1441ca915
Добавлять к расценке 57-4-5 при площади пола до 5 м2 | d08b17eb-6330-4513-b6d8-8a63575ed77f
Перекладка пода русской печи | e2868c1a-39c6-46fe-9fd8-81545ae9aae7
Таблица 60-05. Перекладка частей русской печи | b8959e92-c442-47ae-a127-733fb2b29bf5
Большой ремонт печей необлицованных | 8061fc25-fda2-403c-86d2-003271299e79
Большой ремонт печей облицованных | 508e3d8a-ea5a-45fd-b645-e4571c838c5d
Таблица 60-03. Большой ремонт печей | 499177b6-d13e-48d9-890c-07e3f0cde859
Исправление кладки дымовой трубы | 8f8649eb-365d-4954-aa51-3de63d54e501
Исправление оголовка дымовых труб с добавлением до 50% нового кирпича с двумя каналами | 4c5a8aaa-686a-4b9c-8c10-a806bf1403da
На каждый следующий канал сверх двух добавлять к расценке 60-10-3 | af4447de-127e-4306-88f6-015cfcf6c445
Исправление оголовка дымовых труб с добавлением до 50% нового кирпича с одним каналом | 9fdae9a0-55ed-428e-9c57-50694390b6dd
Таблица 60-10. Исправление кладки дымовой трубы | 2995b001-a7f4-44f3-bffd-cc9be485ddce
Перекладка дымовых труб над крышей с добавлением нового кирпича до 25 % в один канал | 08ad54f0-5f86-4dde-976c-975960d0163a
Перекладка дымовых труб под крышей с добавлением нового кирпича 50% в один канал | cf03bd19-55a6-429a-b746-c1cd4dec2d06
На каждый следующий канал добавлять к расценке 60-7-1 | 05fe01c6-fbdf-41f4-ad30-f74f28c13a26
На каждый следующий канал добавлять к расценке 60-7-7 | fa1a75fa-6f5c-465b-8e69-4fd1747e7552
На каждый следующий канал добавлять к расценке 60-7-3 | d48a224a-9d75-4fde-94ba-fa0969de3f40
Перекладка дымовых труб над крышей с добавлением нового кирпича до 50% в один канал | ce21e721-4353-4ea3-a353-dd99ee92cc10
Перекладка дымовых труб под крышей с добавлением нового кирпича до 25% в один канал | 637b3559-768c-43c9-bbeb-375764d8ca5c
На каждый следующий канал добавлять к расценке 60-7-5 | 4d7d89e1-e6a7-49f5-989d-0c6adead6bc1
Таблица 60-07. Перекладка дымовых труб | 568e0931-0b03-465a-a6f1-e00e708f119b
На каждый следующий канал добавлять к расценке 60-19-1 | 177b3c51-08f8-406b-a2a3-0f01fbc9ecbf
Смена колпаков на дымовых трубах на один канал | 3fc7e86e-0965-4cdd-b2f3-16dc0ea33cd7
Очистка вручную поверхности фасадов от перхлорвиниловых и масляных красок с земли и лесов | 664ca695-1b2c-465c-a8a1-fcf5f313e852
Очистка вручную поверхности фасадов от перхлорвиниловых и масляных красок с лестниц | 25e5fc8f-5448-4428-aebd-df81c1aa95da
Таблица 62-41. Очистка вручную поверхности фасадов от перхлорвиниловых и масляных красок | df38fdf9-3b39-46d6-9cb7-935790bdecc3
Очистка вручную поверхности фасадов от перхлорвиниловых и масляных красок с люлек | 501fee4d-83ed-4c2b-b2a7-1002c6d43b0e
Огнезащитная пропитка текстильных тканевых покрытий | 772650c8-55a8-45e6-b17b-2521e1cb53a3
Таблица 62-44. Огнезащитная пропитка текстильных тканевых покрытий | b28afd69-f739-4e9b-a4d2-e3d9ac66353e
Перематовка стекол | cfbaf160-87f6-4471-a94a-d33e291ca74e
Таблица 62-38. Перематовка стекол | 93f6b691-cddb-480a-97af-b3bd1ad9abbb
Окраска известковыми составами печей, стояков, труб | 263e7a61-bd3b-405d-8426-d0127fa1f025
Таблица 62-37. Окраска известковыми составами печей, стояков и труб | c66cc818-f851-4f2a-b4c2-fc7bc9fdad77
При протирке фасадов с люлек добавлять к расценке 62-40-3 | a937f38f-e4c8-4f11-84b0-71f182c6d443
При протирке фасадов с люлек добавлять к расценке 62-40-1 | aef3c3b2-d5f9-4c29-a1e0-a002e1884d72
При протирке фасадов с лестниц добавлять к расценке 62-40-1 | 22f402ba-117c-4f3e-a8d8-e34faa7b264c
Протирка олифой поверхности, окрашенной масляными красками полов | 6fed7e8d-2789-4b20-9f5a-ff4f8aac89db
При протирке фасадов с лестниц добавлять к расценке 62-40-3 | 5c46ea5f-120d-4f5f-af0a-95fb4de0a225
Протирка олифой поверхности, окрашенной масляными красками стен, потолков и фасадов | 4f317ca3-c8c2-4e34-b21c-67913f0b76dc
Таблица 62-40. Протирка олифой поверхности, окрашенной масляными красками | 98c998af-0f2d-4983-8ac7-40361a127ab9
Протирка олифой поверхности, окрашенной масляными красками окон и дверей | ef361e82-0a8e-4236-bbd2-b5ac342dd64e
Очистка поверхностей от стойких химических загрязнений | 1d663f48-ab2d-4f74-977c-7f8543a130f1
Таблица 62-46. Очистка поверхностей от стойких химических загрязнений | ab555b91-0c93-4665-ae25-f2a006bc5450
Подраздел 04. Разные работы | ed9a782a-209e-48b2-a3b1-b693f06076ab
Окраска масляными составами ранее окрашенных металлических ограждений силовых | 600cb6e9-c554-4d41-a62f-38438ba0cc23
Окраска масляными составами ранее окрашенных металлических ограждений тросовых | dcbf29d8-1733-4cb1-82a9-bd6f9aa8a926
Окраска масляными составами ранее окрашенных металлических решеток и оград без рельефа за 1 раз | 348c17af-9ae4-43ae-9025-55c764e82889
Окраска масляными составами ранее окрашенных металлических решеток и оград художественных с рельефом за 1 раз | 6bae2e15-b1d5-49e8-a698-aa474c448e08
Окраска масляными составами ранее окрашенных металлических решеток и оград без рельефа за 2 раза | 2698d0b5-9b02-40d7-ab7f-881d9b1b61f4
Окраска масляными составами ранее окрашенных металлических решеток и оград художественных с рельефом за 2 раза | 93e97cc0-1313-46bc-b2c0-bd923c82c9c4
Окраска масляными составами ранее окрашенных металлических ограждений пешеходных | f0586a7d-0377-44f3-83d1-6b406b683b1f
Таблица 62-35. Окраска масляными составами ранее окрашенных металлических решеток и оград | cd875264-6e24-4384-b15a-8f1e6407f4b4
Окраска масляными составами ранее окрашенных металлических оконных переплетов, санитарно-технических приборов и других металлических поверхностей площадью до 0,25 м2 за 1 раз | 5525cba1-7105-443a-8f12-0e4c2ff4e5d7
Окраска масляными составами ранее окрашенных металлических оконных переплетов, санитарно-технических приборов и других металлических поверхностей площадью до 0,25 м2 за 2 раза | d765036b-d955-47f3-ba20-3df99a8b1d4e
Таблица 62-34. Окраска масляными составами ранее окрашенных металлических оконных переплетов, санитарно-технических приборов и других металлических поверхностей площадью до 0,25 м2 | 4fb7dbcf-7e1a-40c0-8339-a3e8a1e4d5be
Окраска масляными составами ранее окрашенных больших металлических поверхностей (кроме крыш) за два раза | 618c57af-005e-49d3-b1de-43b7e78c6f3f
Окраска масляными составами ранее окрашенных больших металлических поверхностей (кроме крыш) за один раз | 5f7435fc-7053-4639-b0c9-b46cd2e981ad
Таблица 62-29. Окраска масляными составами ранее окрашенных больших металлических поверхностей (кроме крыш) | 92f6ecb7-379a-40a4-8347-d8a1b4be2c4f
Окраска масляными составами ранее окрашенных поверхностей радиаторов и ребристых труб отопления за 1 раз | 8b28c919-a648-424b-a185-70f616816d61
Окраска масляными составами ранее окрашенных поверхностей радиаторов и ребристых труб отопления за 2 раза | 5b997668-476d-4eb2-9811-f6b500fb2d33
Таблица 62-33. Окраска масляными составами ранее окрашенных поверхностей радиаторов и ребристых труб отопленияОкраска масляными составами ранее окрашенных поверхностей радиаторов и ребристых труб отопления | 022dcd8c-7888-45b3-90cb-fa7e0bc3c4d3
Окраска масляными составами ранее окрашенных водосточных труб за два раза с люлек | 1e99dd51-ed1e-490e-9de6-62bdab6167d1
Окраска масляными составами ранее окрашенных водосточных труб за один раз с люлек | 0eef0830-cc31-4f9f-9bf9-eacc2790282d
Окраска масляными составами ранее окрашенных водосточных труб за два раза с земли и лесов | 5726f198-54a3-4ac3-849d-8de18a3b900a
Окраска масляными составами ранее окрашенных водосточных труб за два раза с лестниц | 2d86a2db-9603-4cbc-9c26-0f1c4d1276dd
Окраска масляными составами ранее окрашенных водосточных труб за один раз с земли и лесов | d62b1797-da88-42b8-98f9-e1d2e385f299
Окраска масляными составами ранее окрашенных водосточных труб за один раз с лестниц | fd7b9569-087e-4789-9d0d-6f72f975b9f0
Таблица 62-30. Окраска масляными составами ранее окрашенных водосточных труб | 19fa6f73-7d69-46ad-8365-17282d420431
Окраска масляными составами ранее окрашенных металлических покрытий отдельных карнизов, брандмауэрных стен, парапетов, зонтов, сандриков, подоконных отливов, металлических балок, прогонов и других мелких покрытий за два раза с лестниц | b1f2914c-ca51-4384-863a-5038713be746
Окраска масляными составами ранее окрашенных металлических покрытий отдельных карнизов, брандмауэрных стен, парапетов, зонтов, сандриков, подоконных отливов, металлических балок, прогонов и других мелких покрытий за два раза с люлек | 8b7b014d-0ff2-48ae-a8d4-3129e651693f
Окраска масляными составами ранее окрашенных металлических покрытий отдельных карнизов, брандмауэрных стен, парапетов, зонтов, сандриков, подоконных отливов, металлических балок, прогонов и других мелких покрытий за один раз с земли и лесов | 915a4cf7-ab58-4f50-a113-e23970b0b789
Окраска масляными составами ранее окрашенных металлических покрытий отдельных карнизов, брандмауэрных стен, парапетов, зонтов, сандриков, подоконных отливов, металлических балок, прогонов и других мелких покрытий за один раз с лестниц | 17a8e94c-6053-48ca-904c-bf26926c96b1
Окраска масляными составами ранее окрашенных металлических покрытий отдельных карнизов, брандмауэрных стен, парапетов, зонтов, сандриков, подоконных отливов, металлических балок, прогонов и других мелких покрытий за два раза с земли и лесов | f33b766b-7395-41c6-959a-9a494950c6b0
Таблица 62-31. Окраска масляными составами ранее окрашенных металлических покрытий отдельных карнизов, брандмауэрных стен, парапетов, з онтов, сандриков, подоконных отливов, металлических балок, прогонов и других мелких покрытий | 58e28de2-8adc-45a4-8883-5a4401429ac4
Окраска масляными составами ранее окрашенных металлических покрытий отдельных карнизов, брандмауэрных стен, парапетов, зонтов, сандриков, подоконных отливов, металлических балок, прогонов и других мелких покрытий за один раз с люлек | 8f65f84c-07bf-422a-b356-b371da23fc31
Окраска масляными составами ранее окрашенных поверхностей труб чугунных за 2 раза | 26dd0744-2c84-4f38-a382-faad5ca03ed0
Окраска масляными составами ранее окрашенных поверхностей труб стальных за 2 раза | 0e6a2900-bb50-4505-98b4-aee2ae89a6c0
Окраска масляными составами ранее окрашенных поверхностей труб чугунных за 1 раз | 0e409a57-0d20-4ef9-9ab4-e52a1d294e73
Окраска масляными составами ранее окрашенных поверхностей труб стальных за 1 раз | 763ac924-216c-45a0-8d62-a6a457dc342a
Таблица 62-32. Окраска масляными составами ранее окрашенных поверхностей стальных и чугунных труб | 8b9702ca-adaa-4213-8cd6-836d932f61b7
Окраска алюминиевым порошком ранее окрашенных металлических поверхностей водосточных труб за 1 раз | 0fc81c95-8d7b-43a3-8a7f-61810c99de10
Расчистка лепных розеток диаметром до 500 мм от покрасок трудноудаляемых | 4e420375-34c0-417f-84a9-1e522c8da117
Смена обделок из листовой стали, примыканий к каменным стенам | 2d175d01-5b91-420c-9f86-4b293e8f5b7f
Смена обделок из листовой стали (поясков, сандриков, отливов, карнизов) шириной до 0,7 м | b234d148-23ec-4262-8f64-618e29bc3159
Смена обделок из листовой стали (брандмауэров и парапетов без обделки боковых стенок) шириной до 1 м | cb3609b7-0be7-4e13-ac45-b2c04a9c59c2
Смена обделок из листовой стали (поясков, сандриков, отливов, карнизов) шириной до 0,4 м | fc865b45-e1dc-46a3-86eb-5a7ead9a3a63
Смена обделок из листовой стали, примыканий к вытяжным трубам | 273546a5-5f9c-431f-8251-4ff6cfb491e9
Таблица 58-20. Смена обделок из листовой стали | 35a7c400-d8b2-40e3-ab79-495530fecf59
Ремонт деревянных элементов конструкций крыш смена концов деревянных стропильных с установкой стоек под стропильные ноги | 971adbb3-3015-4966-9d80-4f3e51ba5ac7
Ремонт деревянных элементов конструкций крыш смена стропильных ног из бревен | 3cdd3729-1004-440c-970c-d8206e5b94b9
Ремонт деревянных элементов конструкций крыш смена стропильных ног из досок | e9661308-49cd-44f1-82c6-051e3de2adab
Ремонт деревянных элементов конструкций крыш смена стропильных ног из брусьев | 68cf057d-a4c3-4332-85d0-b50d90cc3f12
Ремонт деревянных элементов конструкций крыш выправка деревянных стропильных ног с постановкой раскосов | 06a1dd9b-7795-4c3b-87d8-758ebd11377e
Ремонт деревянных элементов конструкций крыш укрепление стропильных ног расшивкой досками с двух сторон | 1c3ac62c-d327-41e9-bb46-7d62bc28fc85
Ремонт деревянных элементов конструкций крыш смена отдельных частей мауэрлатов с осмолкой и обертывание толью | 22e94ad8-8627-4c0e-8369-7e26dbf26648
Таблица 58-05. Ремонт деревянных элементов конструкций крыш | d1f67adb-58cd-4a28-bf57-4cd68ba551b5
Смена мелких покрытий из листовой стали в кровлях из рулонных и штучных материалов настенных желобов | fa5cbf2d-1d9f-43fc-8626-75dac8e6f435
Смена мелких покрытий из листовой стали в кровлях металлических разжелобков | 4e30dcc7-8bbd-42fe-a35f-5700db3017e8
Смена мелких покрытий из листовой стали в кровлях из рулонных и штучных материалов разжелобков | 780ed59e-cdc1-4f1e-b12a-c632386e9f0d
Смена мелких покрытий из листовой стали в кровлях металлических карнизных свесов с настенными желобами | 6a6bd7f3-e416-43d0-a6d8-b71a3997e989
Смена мелких покрытий из листовой стали в кровлях из рулонных и штучных материалов карнизных свесов | 91168e7f-819d-4902-b5d1-df28508dbb27
Смена мелких покрытий из листовой стали в кровлях металлических настенных желобов | b7da5c13-607b-4113-86d2-b0b445b59727
Таблица 58-19. Смена мелких покрытий из листовой стали | 78d849b5-e864-4f30-bb2d-c66e7a9e3181
Ремонт металлических парапетных решеток | 5e45841f-deed-4916-b068-35f0e6628dc4
Таблица 58-11. Ремонт металлических парапетных решеток | 41a8b27f-c78b-402b-bbcc-045e1e62eb5b
Смена обрешетки сплошным настилом из досок толщиной до 50 мм | a151f00d-9cd9-4f97-a1d3-28df20c992da
Смена обрешетки с прозорами из брусков толщиной 50 мм и выше | b8b33414-7bfc-468e-8844-2eeb1d8807b5
Смена обрешетки с прозорами из досок толщиной до 50 мм | d6029676-f7b8-477f-94f3-f0911052184a
Смена обрешетки с прозорами из досок толщиной до 30 мм | 478bb857-e495-400a-af22-85e8aef6ca44
Смена обрешетки сплошным настилом из досок толщиной до 30 мм | 45ee6d1e-ba84-4c17-9eb9-0f9bfcfc72be
Таблица 58-18. Смена обрешетки | cfc748ee-4c53-4a31-a3a9-d8a4954da85a
Ремонт мягкой кровли из рубероида РК-350 с использованием аппарата «AIV» с устройством нового покрытия в один слой | ae847cd6-87f7-4a96-8278-25673314304f
Ремонт мягкой кровли из рубероида РК-350 с использованием аппарата «AIV» с устройством нового покрытия в два слоя | c0cdc877-accd-4fa0-a8a9-2f6fb170bc74
Таблица 58-27. Ремонт мягкой кровли из рубероида РК-350 с использованием аппарата «AIV» с устройством нового покрытия | 805d7c03-36b8-45d2-9cfe-84978212f808
Ремонт асфальтовой стяжки площадью заделки до 1,0 м2 | 9d8f8cf2-262d-4255-a8eb-1586ae5bc8bc
Ремонт асфальтовой стяжки площадью заделки до 0,25 м2 | 36619740-7ee2-4397-991e-d89adcd81289
Ремонт цементной стяжки площадью заделки до 1,0 м2 | 0b8b259e-7e1c-4423-95d9-3d5e06f3cf21
Ремонт асфальтовой стяжки площадью заделки до 0,5 м2 | 834c807f-8297-4313-8226-fc1f26ab5521
Ремонт цементной стяжки площадью заделки до 0,5 м2 | 23c226ae-e5a2-4601-b65e-bddee08f24ee
Ремонт цементной стяжки площадью заделки до 0,25 м2 | 080e684d-f6ba-4dea-8e4d-1862456cc597
Таблица 58-16. Ремонт выравнивающих стяжек отдельными местами | 1ef7f867-7c5b-4808-b5ef-4386b7f2363f
Подготовка и проварка основания рулонной кровли с использованием аппарата «AIV» для последующего покрытия рулонной кровлей | 9dd75d56-b72b-4e33-955d-7e119c6cbd0b
Таблица 58-28. Подготовка и проварка основания рулонной кровли с использованием аппарата «AIV» для последующего покрытия рулонной кровлей | 50f0a676-ea51-489d-bf90-7517f76f1ffc
Смена ухватов для водосточных труб в каменных стенах | 0adc9a34-e66e-48f1-82ae-3921cee55704
Смена ухватов для водосточных труб в деревянных стенах | 11b6e2d2-0ddc-43c6-8356-6a59025e4b94
Таблица 58-22. Смена ухватов для водосточных труб | bab03c11-0194-48da-aaef-9918282a648e
Промазка фальцев и свищей в покрытии из кровельной стали | bbf0f6d1-a482-47b2-b44e-9a7587f85aaa
Таблица 58-09. Промазка фальцев и свищей в покрытии из кровельной стали | 0ccd11cd-13b3-4ba5-ae90-c2e34986bce9
Таблица 58-29. Ремонт рулонных кровель с применением приклеиваемых рулонных материалов на основе этилен-пропиленовых каучуков | 892b366e-27d4-4869-bb6b-3575e5508d1a
Ремонт рулонных кровель с применением приклеиваемых рулонных материалов на основе этилен-пропиленовых каучуков | f8938a97-1db4-42c6-b251-ca395dfc53ff
На каждый следующий слой добавлять к расценке 58-30-1 | b3f14e98-6173-4387-a455-19aeb473f2cb
Ремонт кровли с переработкой многослойного рубероидного ковра в ВИР-ПЛАСТ | d2447f54-7ab7-454e-8e83-326c4e6247da
Таблица 58-30. Ремонт кровли с переработкой многослойного рубероидного ковра в ВИР-ПЛАСТ | 4b983460-1db5-416c-b04f-137aceafb6ea
Разборка слуховых окон прямоугольных односкатных | 1a1b17b7-d12f-4a7c-8f3e-ab25e3013c77
Разборка слуховых окон полукруглых и треугольных | a493718a-e9a8-4f43-bb6b-991ba1ea3d80
Разборка слуховых окон прямоугольных двускатных | 77eae730-e71b-4f4f-b603-12ebeb82344d
Таблица 58-02. Разборка слуховых окон | 9955cfc1-cc65-410c-857c-26ff5015f5f8
Смена покрытия кровли простой сложности из листовой стали без настенных желобов и свесов | 5322de24-03c8-4569-a204-eb3d06b24e42
Смена покрытия кровли средней сложности из листовой стали без настенных желобов и свесов | 010df65a-78de-474f-8855-b338d8bcca74
Смена покрытия кровли средней сложности из листовой стали без настенных желобов и свесов при площади покрытия до 50 м2 | c09369a9-5cd9-4e4a-a2a8-fbf8ebf84b4d
Смена покрытия кровли средней сложности из листовой стали с настенными желобами и свесами при площади покрытия до 50 м2 | a35a9b61-d314-4431-b48c-86e158fe1484
Смена покрытия кровли простой сложности из листовой стали с настенными желобами и свесами | f6118ab7-df15-46ab-b4bf-dac030abbdf3
Смена покрытия кровли средней сложности из листовой стали с настенными желобами и свесами | 1fc4f31f-63c5-4a9a-bfd0-acf9a68d5aa7
Таблица 58-14. Смена покрытия из листовой стали | 7089e860-dc37-415d-b870-41eca116c96b
Перенавеска водосточных труб с люлек | af9bc7a6-10c5-4567-b937-f8e5bba6ce97
Перенавеска водосточных труб с земли, лестниц или подмостей | 01daa62c-abf8-447f-a975-441ff7067fd7
Таблица 58-15. Перенавеска водосточных труб | f7c98e67-62ce-4e7c-a6cd-a9ac83bf2116
Разборка мелких покрытий и обделок из листовой стали поясков, сандриков, желобов, отливов, свесов и т.п. | c8bdfccc-4090-4ae6-a044-bf2a88a3d996
Разборка мелких покрытий и обделок из листовой стали водосточных труб с люлек | 31ad3322-74e9-4864-a23d-54ca3b48c912
Разборка мелких покрытий и обделок из листовой стали водосточных труб с земли и подмостей | addf1229-593d-4b7f-91d8-d3846fac2d57
Таблица 58-03. Разборка мелких покрытий и обделок из листовой стали | b4018dc2-8022-4161-a25a-4a4338e33dd6
Разборка парапетных решеток | cf81aa0f-9180-47d5-bfba-2b74938e795f
Таблица 58-04. Разборка парапетных решеток | bd853388-4884-4504-a44a-28a2e4e21ce0
Ремонт отдельных мест покрытия из асбоцементных листов усиленного профиля | f2a4eb5a-f854-444a-90a5-3a16463895fb
Таблица 58-06. Ремонт отдельных мест покрытия из асбоцементных листов | c9cabca1-ab91-49e4-922d-ec725b51c076
Ремонт отдельных мест покрытия из асбоцементных листов обыкновенного профиля | 13d3ba82-edb3-443d-8602-5a28bb0e8782
Навеска плотничных дверей на планках при числе створок 2 | 76366d25-08db-4037-88aa-19cda666197f
Навеска плотничных дверей на планках при числе створок 1 | 85198af5-b408-489b-99c8-9d833bd02d67
Навеска плотничных дверей на шпонках или в наконечник при числе створок 2 | bd424391-da45-426a-9489-1f21c15d1151
Навеска плотничных дверей на шпонках или в наконечник при числе створок 1 | 831ef55f-7d5a-438e-9e06-981482426ae2
Таблица 56-22. Навеска плотничных дверей | a9d56fdc-6135-4c28-8534-d515d2659735
Ремонт дверных полотен со сменой брусков обвязки вертикальных с числом сопряжений 2 | 94f89e42-41a7-477d-852a-4d5fce6a79c1
Ремонт дверных полотен со сменой брусков обвязки вертикальных с числом сопряжений 3 | 89d58dcb-c8be-4f4d-a256-b7c2f357c07c
Ремонт дверных полотен со сменой брусков обвязки горизонтальных на 2 сопряжения верхних | 6ada0983-d96b-4043-bb4f-46f4708477aa
Ремонт дверных полотен со сменой брусков обвязки горизонтальных на 2 сопряжения нижних | 033196ed-8d81-433f-b97f-918b761e2a17
Ремонт дверных полотен со сменой брусков обвязки вертикальных с числом сопряжений 4 | d20bf681-10aa-42f9-aaca-a0c83ebc38cc
Таблица 56-15. Ремонт дверных полотен | 4794c3e9-6d79-419b-9af4-784a056a5fcf
Снятие подоконных досок деревянных в деревянных зданиях | d4ff0414-36e9-4354-853d-ffdb81d2a4cd
Снятие подоконных досок деревянных в каменных зданиях | 32eda951-0711-4d0b-b1ee-885bc900110c
Снятие подоконных досок бетонных и мозаичных | 2f077b1a-acdd-4911-9984-0322132cae7f
Таблица 56-03. Снятие подоконных досок | 0e5eb23d-7480-419d-9af0-3443719a847d
Перевязка дверного полотна с уменьшением размера по ширине | 7db7185c-c99a-40f4-8ff0-730ed214f4b8
Перевязка дверного полотна с уменьшением размера по высоте | 366f64da-2ee3-497d-bb69-b6cf82981066
Перевязка дверного полотна с уменьшением размера по высоте и ширине | 21bb38de-b1b7-4025-806e-ea55b2b7dc9b
Таблица 56-14. Перевязка дверных полотен | 703f382f-e187-4c5d-ac4b-d58aeec6c44c
Укрепление оконных и дверных коробок с конопаткой | 1895584f-0f09-45a1-ab61-f828981d9e5b
Укрепление оконных и дверных коробок без конопатки | e43ac5f9-8499-4ac1-b550-a16c87aed302
Таблица 56-18. Укрепление оконных и дверных коробок | fd61cdb1-d7d5-4d41-8db0-4da8871ffe04
Замена в оконных проемах элементов стеклопрофилита | 43cef361-c640-4089-85cc-92c38bbed889
Таблица 56-24. Замена в оконных проемах элементов стеклопрофилита | 9ef6e40b-f89c-4fe6-a1eb-30b85ee5ecd6
Ремонт калевки дверного полотна | 98e2325b-45d2-4733-9859-a76cbc0e8653
Таблица 56-16. Ремонт калевки дверного полотна | 36e52898-9e44-45f9-be03-b8e3d9acb647
Ремонт порогов шириной до 150 мм | 6808c0f4-5ecf-4c42-9f67-ffadf4c8d03e
Ремонт порогов шириной 100 мм | 899623db-1f3e-4cc7-b668-cc5c3ff5021c
Таблица 56-17. Ремонт порогов | 4a85e644-bcf5-49ba-85be-5a5397910242
Ремонт оконных коробок в каменных стенах при двух переплетах | ff16cb54-4557-4203-bb9f-db8b1263b6a1
Ремонт оконных коробок в рубленых и брусчатых стенах | 4f812d7e-95cd-41f7-adcd-c96e701a26a6
Ремонт оконных коробок в каменных стенах при одном переплете | 37861c7b-9c50-48a9-bac0-4af774e7a0f2
Таблица 56-04. Ремонт оконных коробок | dea4319e-ff2e-47c2-bcc0-959b85f30fd8
Устройство форточек в оконных переплетах остекленных спаренных | 1032d0bb-31ca-40eb-8fb8-3e7dc8cd9486
Устройство форточек в оконных переплетах остекленных створных | 8eb0519c-2eb7-4ac8-8a06-fe058740d2ae
Устройство форточек в оконных переплетах неостекленных | 688935f9-feb1-42e6-9542-6c7029b4dd6b
Таблица 56-07. Устройство форточек в оконных переплетах | ab175842-684e-4038-a553-a0cc35c85726
Ремонт оконных переплетов с заменой брусков из профилированных заготовок | 59fc7c3e-d95f-4497-9aa6-b46de3e0b304
Ремонт оконных переплетов с заменой брусков с изготовлением элементов по размеру и профилю | 9d0ae0cf-d2b5-4ba9-b525-924bb259c1e2
Таблица 56-05. Ремонт оконных переплетов с заменой брусков | 97aa0e71-ca8a-4122-92c2-84c6c02cbd0f
Демонтаж оконных коробок в каменных стенах с отбивкой штукатурки в откосах | 38678df2-148c-4897-854c-027e8760ee3a
Демонтаж оконных коробок в каменных стенах с выломкой четвертей в кладке | cfe328df-a03c-4b48-8a46-85423f96d6e2
Демонтаж оконных коробок в рубленых стенах | d1ae50f6-cae0-4207-84e5-110bbd62e8a1
Таблица 56-01. Демонтаж оконных коробок | cc05949e-5c56-489c-8b50-6e16e3c2db13
Таблица 56-11. Снятие наличников | ef425dd8-222c-46d5-b9cd-43fb6c14f87f
Снятие наличников | 354fc3d4-efc1-4184-be6a-0e3a80065fb7
Демонтаж дверных коробок в деревянных стенах каркасных и в перегородках | 726ca41e-434d-4e2e-9f95-e118cb5cad97
Демонтаж дверных коробок в деревянных стенах рубленных | e8cf41c6-e9a1-466e-9486-1a29d5f56b48
Демонтаж дверных коробок в каменных стенах с отбивкой штукатурки в откосах | 2b8f80b4-309c-4736-9f00-2813794ecbbb
Демонтаж дверных коробок в каменных стенах с выломкой четвертей в кладке | a5a6d76f-cfc4-4945-b3cd-605a948bec24
Таблица 56-09. Демонтаж дверных коробок | 3cb4290e-a623-4357-81fd-8ac8a8111feb
Установка дверных полотен наружных балконных спаренных | bd1c639e-3d49-428d-abf2-bfa8546afa7c
Установка дверных полотен внутренних межкомнатных | f71965f8-cd6c-43a3-a957-bc19c37f9322
Установка дверных полотен наружных балконных без фрамуг | aa179e6d-5fe0-4b7d-947c-26ccd35804a1
Установка дверных полотен наружных балконных раздельных с фрамугами | b7d94b03-084e-4a2f-bdfe-de2a194c945c
Установка дверных полотен внутренних в санузлах, кухонных, шкафных, антресольных | 3969fa47-24fa-4003-8f18-9a536d68cc3c
Установка дверных полотен наружных кроме балконных | 28cb476d-7aa9-4443-83a9-8d58464a7910
Таблица 56-21. Установка дверных полотен | 0318f3ce-ead6-4330-8d97-58613ee61b97
Снятие дверных полотен | d6085637-c84a-45bd-acfb-b74a11614afd
Таблица 56-10. Снятие дверных полотен | 21b3973d-13b0-44ef-9c3d-79d9eccc03eb
Смена оконных приборов задвижки | edcd7f6f-afc1-471f-80bb-affb36eb5036
Смена оконных приборов петли | 3eeb9b1b-6722-48ef-a603-7e13353b96b0
Смена дверных приборов ручки-кнопки | a4a8a5ce-f99f-4d3b-bba3-066001358cc1
Смена оконных приборов завертки форточные | 43deea2b-bca2-43a0-9580-c68cae151c08
Смена дверных приборов петли | 06e2c2b8-4ed6-4067-a2a8-6c8e0836b55b
Смена оконных приборов остановы | 41578ae8-2ae3-41c2-9189-7a8606179e60
Смена оконных приборов ручки | 53fea7f9-de01-49fa-bb81-560520976569
Смена дверных приборов шпингалеты | 3b63cc1e-c4b2-4142-8f5a-51b9e760a7fa
Смена дверных приборов пружины | 47427fbc-2e9d-48d8-92f9-89b937450641
Смена оконных приборов петли форточные | 8a155aa4-011b-4d0f-b1ef-d95145c00bc7
Смена дверных приборов замки накладные | 2d025b40-4feb-4cbc-a8cd-f42c9afae09d
Смена дверных приборов задвижки | 8294b03a-5afe-4b7e-b030-41cc8c2c413a
При работе с приставных лестниц добавлять к расценке 62-36-4 | 73974687-b631-488e-baa6-804405115e2b
Окраска алюминиевым порошком ранее окрашенных металлических поверхностей площадью до 5 м2 за 2 раза | 9594c028-bb83-4f82-a8de-1fe1b159742b
При работе с подвесных люлек добавлять к расценке 62-36-5 | d5099460-a32f-4ef8-9c16-d42e0b79ea72
При работе с приставных лестниц добавлять к расценке 62-36-1 | 346e2402-a2fb-4304-8fc8-6f3ad4382e40
При работе с подвесных люлек добавлять к расценке 62-36-3 | bf304d38-3e6f-44b3-86b4-a5ad23955668
При работе с приставных лестниц добавлять к расценке 62-36-6 | be8effd4-422c-4b24-8d21-5772fa39c7eb
При работе с приставных лестниц добавлять к расценке 62-36-5 | 49233a1f-e0d9-4a51-8351-d56606999af2
Окраска алюминиевым порошком ранее окрашенных металлических поверхностей площадью более 5 м2 за 1 раз | 1fdbb848-8ffa-4b01-b935-43d1db76b496
При работе с подвесных люлек добавлять к расценке 62-36-1 | 7a989b6c-43d4-4ca1-bb87-17cac1e3b40c
Окраска алюминиевым порошком ранее окрашенных металлических поверхностей площадью более 5 м2 за 2 раза | 00ecdbab-75cf-4ee0-9032-34aa49ed8359
При работе с приставных лестниц добавлять к расценке 62-36-2 | 166224b0-cb5c-48ab-b34e-631b813d1322
Окраска алюминиевым порошком ранее окрашенных металлических поверхностей водосточных труб за 2 раза | 0149f94d-847e-41c9-8bff-b93eefdcabfb
При работе с подвесных люлек добавлять к расценке 62-36-6 | 8a6626d4-7d11-4688-b32c-c64215a6841e
При работе с подвесных люлек добавлять к расценке 62-36-2 | 88762937-3362-4a6d-9964-daa3c8f894d1
Окраска алюминиевым порошком ранее окрашенных металлических поверхностей площадью до 5 м2 за 1 раз | 4d593dcc-5b30-4a0a-949f-10312a0e1c88
При работе с подвесных люлек добавлять к расценке 62-36-4 | 1a5bf249-724c-4a0e-a26a-5ebeb285adb1
При работе с приставных лестниц добавлять к расценке 62-36-3 | 51868016-6d6b-4953-8323-c0f8a586b6aa
Таблица 62-36. Окраска алюминиевым порошком ранее окрашенных металлических поверхностей | 63c05c8b-ce60-49b3-b16c-4297c2cb3c96
Окраска масляными составами ранее окрашенных металлических кровель за два раза | 3b2b2884-05a8-4e3b-a025-df51f266cacc
Окраска масляными составами ранее окрашенных металлических кровель за один раз | 996eb534-6b43-4f0b-901a-1215fc7c1d3f
Таблица 62-28. Окраска масляными составами ранее окрашенных металлических кровель | 7250d03f-d844-4048-ba5f-fb50e123b0e2
Шпатлевка ранее окрашенных фасадов под окраску перхлорвиниловыми красками сложных с земли и лесов | 1168dd24-c3e9-4422-8fac-1981a0bc3678
Огрунтовка ранее окрашенных фасадов под окраску перхлорвиниловыми красками простых с люлек | 7292aa9b-8189-48c0-b54a-73537571c612
Огрунтовка ранее окрашенных фасадов под окраску перхлорвиниловыми красками простых с лестниц | bcab1242-2e1e-416d-ab45-60d4a5cae977
Таблица 62-25. Подготовка поверхности ранее окрашенных фасадов под окраску перхлорвиниловыми красками | 7dcfdb7b-cdf1-4c81-babb-28a97fe86a7d
Шпатлевка ранее окрашенных фасадов под окраску перхлорвиниловыми красками сложных с лестниц | ed5b5b52-62c6-4775-a150-a0d4abd6e155
Окраска известковыми составами ранее окрашенных фасадов простых по кирпичу с земли и лесов | 499c535f-2dd2-43ae-b20c-4260250b92f8
Окраска известковыми составами ранее окрашенных фасадов простых по дереву с земли и лесов | 379d02bb-c321-4eaf-8b3f-b9cf168c314d
При окраске ранее окрашенных фасадов рустованных добавлять к расценке 62-19-1 | 807e27f8-6402-4aa8-b8e9-addd721398d9
Окраска известковыми составами ранее окрашенных фасадов простых по штукатурке с земли и лесов | b897e8c1-6294-4691-a87b-71c7115e5b3e
При окраске ранее окрашенных фасадов рустованных добавлять к расценке 62-19-5 | 43dd0f18-9a5d-41f4-9869-2a818109897d
Окраска известковыми составами ранее окрашенных фасадов простых по штукатурке с люлек | adf4f5bb-2b29-47ce-ad36-3bf68cbdabf5
Окраска известковыми составами ранее окрашенных фасадов простых по дереву с лестниц | ef50bd9a-ec09-48bb-a5b8-82017d930632
При окраске ранее окрашенных фасадов рустованных добавлять к расценке 62-19-6 | 646e4453-8c3d-44f0-b691-822649cb8afd
Окраска известковыми составами ранее окрашенных фасадов простых по штукатурке с лестниц | 5f91d231-7e7e-4788-85d0-2ff71fb74145
Окраска известковыми составами ранее окрашенных фасадов простых по кирпичу с лестниц | f43cf592-7f40-4595-986a-2c5ddc59959d
При окраске ранее окрашенных фасадов рустованных добавлять к расценке 62-19-4 | fa96cbdc-31fa-4e88-8848-5a03ced41492
При окраске ранее окрашенных фасадов рустованных добавлять к расценке 62-19-3 | a77d32ce-b38a-4da6-9f3c-4b56c589cec8
При окраске ранее окрашенных фасадов рустованных добавлять к расценке 62-19-2 | 1eba8a8e-bf67-4194-b92b-883096ef8d65
Таблица 62-19. Окраска известковыми составами ранее окрашенных фасадов | d03f4f21-9eef-49d0-b108-e728d71d9e9f
Окраска известковыми составами ранее окрашенных фасадов простых по кирпичу с люлек | 9078bb93-7954-4f95-b905-7d8daf110a76
Улучшенная масляная окраска ранее окрашенных фасадов с расчисткой старой краски более 35% с земли и лесов | 54ca5444-6e91-43ce-990f-2921daa60473
Улучшенная масляная окраска ранее окрашенных фасадов с расчисткой старой краски до 10% с земли и лесов | 8d8635e0-6222-42f5-88ac-48f7b6bded5f
Улучшенная масляная окраска ранее окрашенных фасадов с расчисткой старой краски до 35% с земли и лесов | a9164c11-9519-47d7-b28c-75375b63ec59
Улучшенная масляная окраска ранее окрашенных фасадов с расчисткой старой краски более 35% с лестниц | 6e7ac256-26da-4e97-b00c-12a6efb29d84
Улучшенная масляная окраска ранее окрашенных фасадов с расчисткой старой краски до 35% с люлек | d414f23a-1273-4b72-b70b-74ad034283b4
Улучшенная масляная окраска ранее окрашенных фасадов с расчисткой старой краски более 35% с люлек | 863bf651-0032-4bac-b3e4-67bd74106c72
Улучшенная масляная окраска ранее окрашенных фасадов с расчисткой старой краски до 10% с люлек | f8f3e300-d369-4aff-a92c-1e657f05b2b3
Улучшенная масляная окраска ранее окрашенных фасадов с расчисткой старой краски до 10% с лестниц | d4bd34a0-eddc-4500-8437-5dd4398f29c3
Улучшенная масляная окраска ранее окрашенных фасадов с расчисткой старой краски до 35% с лестниц | 2510cacd-0345-43bb-92db-b977d96d5b4d
Таблица 62-22. Улучшенная масляная окраска ранее окрашенных фасадов | 59a6a369-53dd-4158-955f-c3d95b33d170
Сплошная шпаклевка ранее оштукатуренных поверхностей цементно-поливинилацетатным составом с лестниц | 4b7a991e-e0cb-498c-a2f1-c1a18b7c02ba
Сплошная шпаклевка ранее оштукатуренных поверхностей цементно-поливинилацетатным составом с люлек | e2e8ef53-6c64-422e-a606-83084e967a52
Сплошная шпаклевка ранее оштукатуренных поверхностей цементно-поливинилацетатным составом с лесов и земли | 97d499bf-4669-4d73-a4c3-3032eaab0093
Таблица 62-27. Сплошная шпаклевка ранее оштукатуренных поверхностей цементно-поливинилацетатным составом (ЦПВА) | 260cd35b-29a0-4179-841d-2d0f9cfabd76
Подраздел 02. Окраска фасадов | dba37b36-131d-4260-a3c4-adc43c44e985
Раздел 62. Малярные работы | d6994ebc-be4e-4705-87a8-d2082a71b8cc
Ремонт групповых щитков на лестничной клетке со сменой автоматов | 985713cf-a4e6-4959-8215-a3534be11cd5
Таблица 67-14. Ремонт групповых щитков на лестничной клетке со сменой автоматов | 0648dea5-9711-42e0-a622-ae095cb572ca
Смена светильников с люминесцентными лампами | 6a52ab55-8474-461e-80b3-9d9a8ba120b5
Смена светильников с лампами накаливания | 6be86b22-400a-4e8f-ac03-e6513dd25b95
Таблица 67-08. Смена светильников | 36a27dc7-587f-40b4-94f8-4b5f4793ead3
Смена электросчетчиков | d0f9299d-e0f4-4bf7-b824-a9614010a30c
Таблица 67-10. Смена электросчетчиков | 7929b9d6-aa7e-418a-85a0-7bdd4b7bc2db
Таблица 67-06. Смена магнитных пускателей | eaeea832-bd3d-4f70-8670-d68dd091ade3
Смена магнитных пускателей | cff59c2f-c411-4f8e-b897-c44b870c24bc
Демонтаж электропроводки, провода на крюках (якорях) с изоляторами сечением 16 мм2 | 08bdaaa5-a02b-46c6-92a7-7dc8f4c92705
Демонтаж скрытой электропроводки | 7220d34f-e828-43e0-a37e-efa05818e7ed
Демонтаж шнура на роликах | 5327bf6e-c844-4525-9ae5-98993275990a
Демонтаж электропроводки, провода на крюках (якорях) с изоляторами сечением 70 мм2 | 9e77f111-2a5d-4f14-bbc9-b6b7b33d736b
Демонтаж электропроводки, провода на крюках (якорях) с изоляторами сечением 150 мм2 | 101546d4-b7a9-4128-afba-93ff0af209d9
Таблица 67-01. Демонтаж электропроводки | f28c4916-3742-4202-ae1b-966d732b75ff
Смена ламп люминесцентных | 5af36082-e159-4c2f-9397-4ff16fadd6aa
Смена ламп накаливания | 8a0878f2-274e-446c-865b-f1b12244122d
Таблица 67-05. Смена ламп | 447b468e-236e-4a2b-b521-dafa9b904174
Смена пакетных выключателей | 2dbf49fa-29a5-4158-b05a-471a0ad5ef2c
Таблица 67-07. Смена пакетных выключателей | 6f72c476-0dc9-407f-a62a-acb2781d20e3
Ремонт групповых щитков на лестничной клетке без ремонта автоматов | 8a9d95ca-f22e-46e5-8309-ac144e9ad770
Таблица 67-13. Ремонт групповых щитков на лестничной клетке без ремонта автоматов | 45c39db4-ef12-4944-a2a4-f6e6bfc9e524
Устройство покрытия из рулонных материалов насухо с промазкой кромок мастикой | e02f3170-7a5a-4a2f-977b-c36f4fe0af49
Таблица 58-13. Устройство покрытия из рулонных материалов насухо | 612c428e-90b1-49d6-9ef3-d7182b30f9d5
Постановка заплат из листовой кровельной стали черной размером 1/2 листа | 881759e8-7d72-49df-b95b-ca414b642fcf
Постановка заплат из листовой кровельной стали оцинкованной размером 1/4 листа | 46ad0450-fcd5-412c-9729-71b26cb6c82d
Смена негодных листов кровли до 5 шт. в одном месте из листовой кровельной стали оцинкованной | b0959115-f466-428b-8065-7156ab664961
Смена негодных листов кровли до 5 шт. в одном месте из листовой кровельной стали черной | d995134c-7912-4748-b50a-edc4611095a0
Постановка заплат из листовой кровельной стали черной размером 1/4 листа | 1089bada-afa9-4888-b2df-efb8ac4e105c
Постановка заплат из листовой кровельной стали оцинкованной размером 1/2 листа | c9f0e574-9c29-4c35-9553-a292c9762ef6
Таблица 58-08. Смена отдельных листов металлической кровли или постановка заплат | 9cce71bd-7b11-4e6e-b572-c357d8b9699f
Раздел 58. Крыши, кровли | 3e49cf40-790e-444b-9206-2ff77dfdee65
Таблица 56-06. Ремонт форточек | 0b0a0795-57bd-4798-b611-d861997b32b9
Ремонт форточек | ce544f5d-89c5-4fc4-bfb0-ad09d66a8423
Обрамление проемов угловой сталью | c9398e95-cb10-4225-aeac-67f650f11a15
Таблица 56-23. Обрамление проемов угловой сталью | b04335cf-1e3a-4bf2-9602-af97bb2147f6
Ремонт ворот | 0a74a1ab-1971-4866-82b4-e12c827a93a4
Ремонт калиток | e89c1f2b-5635-4a5f-88ac-c542f082701f
Таблица 56-20. Ремонт калиток и ворот | 91be0402-aeb2-45b3-9ef9-3bbefbb909f0
Ремонт дверных коробок широких в каменных стенах без снятия полотен | 50507842-7357-4f7a-8d06-d5f7b45c00a3
Ремонт дверных коробок узких в каменных стенах без снятия полотен | 85ceb21d-1de5-43c4-97d6-1f08967cdd10
Ремонт дверных коробок широких в каменных стенах выправка, укрепление и пристрожка четвертей | aa3e7f6d-27f7-480d-95eb-3caeae9c7350
Ремонт дверных коробок узких в деревянных стенах со снятием полотен | ba8a2092-a5ba-49b5-89db-2e3c02dd6062
Ремонт дверных коробок узких в деревянных стенах без снятия полотен | b8e75d9b-0fc5-4318-b8c3-f9cd8b135d40
Ремонт дверных коробок широких в каменных стенах со снятием полотен | f15993f4-94bd-46d6-8bc2-a6bf2289d606
Ремонт дверных коробок узких в каменных стенах со снятием полотен | f7eb3618-1a5c-422d-99c4-6f34df3e6e00
Таблица 56-13. Ремонт дверных коробок | 6a178ee6-04cf-4293-91c3-4d9ebafdee60
Навеска плотничных дверей на качающихся петлях | b941d866-fad6-4e23-9ce7-5dd592ac976f
Таблица 60-19. Смена колпаков на дымовых трубах | 09ce68e9-92c2-4af2-84b8-fd19b0d4e4c6
Обделка кирпичом топливников очагов | d66282fb-ec9a-4695-a0da-1f25f565d820
Обделка кирпичом топливников ванных колонок | 53bb512e-0725-44df-a63e-9fff7ed9ec66
Таблица 60-13. Обделка кирпичом топливников | a8518c43-6e21-4152-9cb3-6baa43199099
Смена водогрейных и пищеварных котлов вместимостью 300 литров | ae23fc86-0c30-46d7-a6e9-8dad62b93445
Смена водогрейных и пищеварных котлов вместимостью 75 литров | b819d03c-bfb7-401a-879c-ff2af8178941
Таблица 60-06. Смена водогрейных пищеварных котлов | e3e113eb-03b1-41fd-97b3-bf123588c406
Смена водогрейных и пищеварных котлов вместимостью 185 литров | 06dc2fc0-2c42-4622-9f80-3313cb0d4a75
Перекладка вертикальных разделок печей толщиной 0,25 кирпича | ceb4abba-3669-4382-9ed9-168d43cca4c2
Перекладка вертикальных разделок печей толщиной 0,5 кирпича | 95f5f198-e1f3-4c98-98e0-9a9d7913bfa7
Перекладка вертикальных разделок печей толщиной 1,0 кирпич | bb078d7c-0115-451f-9141-7229441c4748
Таблица 60-08. Перекладка вертикальных разделок печей | a1348df8-255f-4405-80b1-a41236fd45b2
Разборка кладки очагов облицованных | 89e4c549-a518-4a66-8953-8a7f8b24ca8a
Разборка кладки печей необлицованных | dcdc8a03-4ca9-448b-bd3a-c953e826ebaa
Разборка кладки печей в футлярах из кровельной стали | b3316c64-8389-4546-9d1d-ffa653288282
Разборка кладки очагов необлицованных | 85de75b1-3d1c-40d8-b336-db14b727ec0a
Разборка кладки печей облицованных | 06bf599b-6a8e-44c5-80b8-ce2d059b9b5b
Таблица 60-01. Разборка кладки печей и очагов | e06ee367-c5cf-47f5-b0a0-5e13cd09c411
Прочистка дымохода из кирпича горизонтального | 01ef3d9f-0add-455e-a1ae-37956d6731ba
Прочистка дымохода из кирпича вертикального | e22f7ab1-7b2f-46de-9132-05572163e83f
Прочистка дымохода из кровельной стали | 12a92436-b0a9-45f6-acff-b484c73b9164
Таблица 60-16. Прочистка дымохода | 38b3d1e4-4541-4761-80b7-2db4aac96ce6
Устройство отверстий для печей и труб в полах без отделки фриза | aba7dcb1-62d2-402d-8aea-4d6000d86ea8
Устройство отверстий для печей и труб в перекрытиях междуэтажных | 71e8cee3-20ca-4f8c-b6d1-49ac659cbbd0
Устройство отверстий для печей и труб в перекрытиях чердачных | 767ccc02-6026-4bd7-8f25-181b71a150f8
Устройство отверстий для печей и труб в полах с отделкой фриза | 8f5d3a42-0def-4dc7-a7c6-f3a26cdffd2d
Таблица 60-17. Устройство отверстий для печей и труб | cddea064-9ae6-41a6-8728-fc5dbc6e5f41
Раздел 60. Печные работы | eb155fb4-c675-4753-a4d5-2343c1d1b2b2
Окрашивание водоэмульсионными составами поверхностей стен, ранее окрашенных известковой или клеевой краской с расчисткой старой краски более 35% | 0b4ea30e-00b5-4a70-a4ae-757fccd9ce99
Окрашивание водоэмульсионными составами поверхностей стен, ранее окрашенных водоэмульсионной краской с расчисткой старой краски до 10% | 7477bd40-6b3d-40e9-bd49-c3bea8cace7d
Окрашивание водоэмульсионными составами поверхностей стен, ранее окрашенных водоэмульсионной краской с расчисткой старой краски до 35% | 9a52d429-6191-4d79-9c2f-ba1ebf82fd83
Окрашивание водоэмульсионными составами поверхностей стен, ранее окрашенных водоэмульсионной краской с расчисткой старой краски более 35% | 56700487-bf6c-49b1-9a82-ca9b870361c2
Окрашивание водоэмульсионными составами поверхностей стен, ранее окрашенных масляной краской с расчисткой старой краски более 35% | 64982fe2-c262-45df-bae4-1077c7009bd9
Таблица 62-16. Окрашивание ранее окрашенных поверхностей стен водоэмульсионными составами | 7c7e7a41-19df-43db-9bbe-51f4d7369d1d
Простая масляная окраска ранее окрашенных окон только со стороны фасада с люлек с подготовкой и расчисткой старой краски до 10% | ae2f0ab5-c2e3-4ba6-a73e-149162f91f2f
Простая масляная окраска ранее окрашенных окон с подготовкой и расчисткой старой краски до 10% | 74208e48-eabc-4744-84d8-e25e31e7baea
Простая масляная окраска ранее окрашенных окон только со стороны фасада с люлек с подготовкой и расчисткой старой краски до 35% | 12a7236e-4267-4015-960b-20f40a993c71
Простая масляная окраска ранее окрашенных окон только со стороны фасада с приставных лестниц с подготовкой и расчисткой старой краски более 35% | 353af080-109d-41c4-8b55-2391ba5eb87b
Простая масляная окраска ранее окрашенных окон только со стороны фасада с люлек с подготовкой и расчисткой старой краски более 35% | 1c6e3552-c258-49ab-adc4-12dde6de1e1c
Простая масляная окраска ранее окрашенных окон с подготовкой и расчисткой старой краски до 35% | d135c8b1-07c0-4f69-8f96-bd1e813ba9e6
Простая масляная окраска ранее окрашенных окон только со стороны фасада с приставных лестниц с подготовкой и расчисткой старой краски до 35% | efcd8d71-5bbe-416b-8d6a-a8ea88abe729
Простая масляная окраска ранее окрашенных окон только со стороны фасада с приставных лестниц без подготовки с расчисткой старой краски до 10% | a42f701f-36c3-4423-8b8e-e859ec2a65ea
Простая масляная окраска ранее окрашенных окон только со стороны фасада с люлек без подготовки с расчисткой старой краски до 10% | 77cbdba7-89a2-4ae3-82b4-e1636bbe8221
Простая масляная окраска ранее окрашенных окон с подготовкой и расчисткой старой краски более 35% | 202ab2eb-6e14-43b0-a5a9-d0639043cadc
Простая масляная окраска ранее окрашенных окон без подготовки с расчисткой старой краски до 10% | 61fa4d84-e7d7-494d-a417-fe1082cda5cf
Простая масляная окраска ранее окрашенных окон только со стороны фасада с приставных лестниц с подготовкой и расчисткой старой краски до 10% | 4c7b4090-e252-4bc5-b422-361dc691e951
Таблица 62-04. Простая масляная окраска ранее окрашенных окон | 63f9a900-692c-4cfe-a8e6-f773fc2430e3
Простая масляная окраска ранее окрашенных полов с подготовкой и расчисткой старой краски до 35% | a6769135-3fb9-4950-ad46-f7dc44c61bf7
Простая масляная окраска ранее окрашенных полов без подготовки с расчисткой старой краски до 10% | af59dd5e-1b0b-4891-bf07-8d9ecaccc0e6
Простая масляная окраска ранее окрашенных полов с подготовкой и расчисткой старой краски до 10% | 3f22045f-a65e-466d-957d-c26a7db3ac6a
Простая масляная окраска ранее окрашенных полов с подготовкой и расчисткой старой краски более 35% | 1438666e-9f8d-440a-b06a-856bc7fe03c5
Таблица 62-06. Простая масляная окраска ранее окрашенных полов | 4ff5ee99-0005-4f2a-8a1e-561801cd3704
Простая масляная окраска ранее окрашенных потолков без подготовки с расчисткой старой краски до 10% | 8deb7f51-fe56-43bd-b8f0-73c0d70b4361
Простая масляная окраска ранее окрашенных потолков с подготовкой и расчисткой старой краски до 35% | 77559967-de7d-4a55-bced-ea3f38099265
Таблица 62-05. Простая масляная окраска ранее окрашенных дверей | ec6ef45b-fd65-42c5-87af-5f5bf67dd763
Высококачественная масляная окраска ранее окрашенных потолков с расчисткой старой краски до 10% | 1947307a-751b-4c7b-b24f-0a3d0a7090cf
Высококачественная масляная окраска ранее окрашенных потолков с расчисткой старой краски более 35% | 1ce7d721-ead7-4ba3-8ff6-05aaf0375dd0
Высококачественная масляная окраска ранее окрашенных потолков с расчисткой старой краски до 35% | d7f91a3c-9e5d-4004-93b9-17c9814b75f7
Таблица 62-13. Высококачественная масляная окраска ранее окрашенных потолков | 96139c05-1180-4574-a89e-16831a88de78
Улучшенная масляная окраска ранее окрашенных стен за два раза с расчисткой старой краски до 10% | 8e72c830-f376-4f77-9706-7e0f27af25d3
Улучшенная масляная окраска ранее окрашенных стен за два раза с расчисткой старой краски более 35% | 0bfe0f00-79ee-4271-bde3-022d5c26a357
Улучшенная масляная окраска ранее окрашенных стен за два раза с расчисткой старой краски до 35% | 9c738421-dcb0-4787-9015-e6ab02f6ec07
Улучшенная масляная окраска ранее окрашенных стен за один раз с расчисткой старой краски до 10% | 9001080e-0911-42f3-b502-b9c5ee515a60
Улучшенная масляная окраска ранее окрашенных стен за один раз с расчисткой старой краски более 35% | 01fc612f-f4ba-4812-82e8-f36c83046955
Улучшенная масляная окраска ранее окрашенных стен за один раз с расчисткой старой краски до 35% | ef7c5da8-5c50-4766-9ecf-a186394c5b9a
Таблица 62-07. Улучшенная масляная окраска ранее окрашенных стен | d4a40c4e-b89b-4a7a-b484-a8ce1a36cd42
Улучшенная масляная окраска ранее окрашенных дверей за один раз с расчисткой старой краски до 10% | a93698f2-5f31-44d2-96bc-eb1850ab6aeb
Улучшенная масляная окраска ранее окрашенных дверей за один раз с расчисткой старой краски более 35% | 67906853-46e9-4b74-af10-ec671a20745e
Улучшенная масляная окраска ранее окрашенных дверей за два раза с расчисткой старой краски более 35% | f39ce04a-27fb-4708-bd7c-6421de325d06
Улучшенная масляная окраска ранее окрашенных дверей за два раза с расчисткой старой краски до 35% | bbf58f5d-4083-4927-a062-580b1282e9ba
Улучшенная масляная окраска ранее окрашенных дверей за два раза с расчисткой старой краски до 10% | 2d812cf6-8c4f-46a6-a0ad-0547327ad41d
Улучшенная масляная окраска ранее окрашенных дверей за один раз с расчисткой старой краски до 35% | 60b33d6e-9c35-4bc5-adaf-d143949e4fff
Таблица 62-10. Улучшенная масляная окраска ранее окрашенных дверей | 039e6402-6e84-4e2c-8827-d82bf58b1a22
Высококачественная масляная окраска ранее окрашенных стен с расчисткой старой краски до 10% | 2cb45483-5441-4b5a-aee9-096e950e18d3
Высококачественная масляная окраска ранее окрашенных стен с расчисткой старой краски более 35% | 02915994-bb45-4e3d-b03a-e1373688d14d
Высококачественная масляная окраска ранее окрашенных стен с расчисткой старой краски до 35% | 0588fb33-13a4-459a-a9ef-54895ac96849
Таблица 62-12. Высококачественная масляная окраска ранее окрашенных стен | 69533308-00ea-4239-bc22-fa6c1c7dc8ad
Улучшенная масляная окраска ранее окрашенных окон за два раза только со стороны фасада с приставных лестниц с расчисткой старой краски до 35% | d08a6dfd-fa4b-47a0-b00b-75acbe7d67d6
Улучшенная масляная окраска ранее окрашенных окон за один раз только со стороны фасада с приставных лестниц с расчисткой старой краски более 35% | 4fa8eb2d-0891-4060-9df7-55fdb7433088
Улучшенная масляная окраска ранее окрашенных окон за один раз только со стороны фасада с приставных лестниц с расчисткой старой краски до 10% | d1e37d4c-323d-40f4-b788-1d1f0dc0fbc6
Улучшенная масляная окраска ранее окрашенных окон за два раза только со стороны фасада с люлек с расчисткой старой краски до 10% | 132b4145-f503-4afd-98bf-18dfdd2c7dc2
Улучшенная масляная окраска ранее окрашенных окон за один раз с расчисткой старой краски до 35% | 26ca1378-f44e-489c-8c8f-b32f2d20f36b
Улучшенная масляная окраска ранее окрашенных окон за два раза только со стороны фасада с приставных лестниц с расчисткой старой краски более 35% | 8f5f7a8d-0bd9-4788-8e55-26c7c2b21395
Улучшенная масляная окраска ранее окрашенных окон за два раза с расчисткой старой краски более 35% | 0c822198-7b49-4f7d-8562-c3d74fdfbb50
Улучшенная масляная окраска ранее окрашенных окон за один раз только со стороны фасада с приставных лестниц с расчисткой старой краски до 35% | aee5075e-d518-4c6a-92cd-dd648b29bd2d
Улучшенная масляная окраска ранее окрашенных окон за два раза только со стороны фасада с люлек с расчисткой старой краски более 35% | d5e55fcd-b35a-4500-87d4-2df1cc0317d8
Улучшенная масляная окраска ранее окрашенных окон за два раза только со стороны фасада с люлек с расчисткой старой краски до 35% | abe3f653-5561-4305-9e0a-051148db3fd3
Улучшенная масляная окраска ранее окрашенных окон за один раз только со стороны фасада с люлек с расчисткой старой краски более 35% | 6595f3c2-e66d-4f2c-897a-ac620f1071de
Улучшенная масляная окраска ранее окрашенных окон за два раза с расчисткой старой краски до 10% | c5396345-582b-4d50-9e4e-3bb57286bd5f
Улучшенная масляная окраска ранее окрашенных окон за один раз с расчисткой старой краски до 10% | e7c4d1e3-0145-434f-84d7-d257b075dd4c
Улучшенная масляная окраска ранее окрашенных окон за один раз только со стороны фасада с люлек с расчисткой старой краски до 35% | d652dceb-578d-4f2e-b6e7-9d3fe4cad52e
Улучшенная масляная окраска ранее окрашенных окон за один раз с расчисткой старой краски более 35% | 10caa0de-7a4a-4b99-af7f-e3982f479cbe
Улучшенная масляная окраска ранее окрашенных окон за два раза с расчисткой старой краски до 35% | 0bc091b6-a666-421a-86f9-a2a4de1912ff
Улучшенная масляная окраска ранее окрашенных окон за один раз только со стороны фасада с люлек с расчисткой старой краски до 10% | a61c9b4f-1b4b-4409-8ab1-8cdf34fe1804
Улучшенная масляная окраска ранее окрашенных окон за два раза только со стороны фасада с приставных лестниц с расчисткой старой краски до 10% | 9ebd88ce-cf88-4345-94b6-62e34dc1d522
Таблица 62-09. Улучшенная масляная окраска ранее окрашенных окон | a085c14c-45c1-4819-9c87-2f350f7841ae
Высококачественная масляная окраска ранее окрашенных окон с расчисткой старой краски до 35% | 37fca30a-c74f-4d85-9c05-e50e350186d2
Высококачественная масляная окраска ранее окрашенных окон с расчисткой старой краски более 35% | 61b2ac23-ae0a-45b4-bb91-cfc61918cb50
Высококачественная масляная окраска ранее окрашенных окон с расчисткой старой краски до 10% | ba89532f-d813-4705-9ad1-35687b95c08b
Таблица 62-14. Высококачественная масляная окраска ранее окрашенных окон | 53cb3aff-3fb7-475d-b7b9-dd86f02c893f
Простая масляная окраска ранее окрашенных стен с подготовкой и расчисткой старой краски более 35% | fd9a2ad4-c21c-4e13-a93f-b8872f2d40b8
Простая масляная окраска ранее окрашенных стен без подготовки с расчисткой старой краски до 10% | 24def99b-8ed2-4eb3-8ed7-54783f069c5b
Простая масляная окраска ранее окрашенных стен с подготовкой и расчисткой старой краски до 10% | 6b13effa-df5d-4ac4-9883-c66f088db1d1
Простая масляная окраска ранее окрашенных стен с подготовкой и расчисткой старой краски до 35% | 3895b520-4fea-4564-bd58-55f977fd90b7
Таблица 62-02. Простая масляная окраска ранее окрашенных стен | e3ec95fa-93bf-4c03-9fac-1889753909a2
Подраздел 01. Окраска внутренних помещений | 8a02575a-10cb-4f6c-9073-1b777a0c8f32
Протравка цементной штукатурки нейтрализующим раствором | 86ed0bc6-a47c-457e-8884-41ad693f81e8
Таблица 62-42. Протравка цементной штукатурки нейтрализующим раствором | 3f73d9e7-0ebd-4345-9bb2-26378795ff73
Промывка поверхности, окрашенной масляными красками окон и дверей | 38f23d1e-d8e3-4413-baa6-8073f7d8eaed
При промывке фасадов с люлек добавлять к расценке 62-39-1 | 766ab953-30c2-4c95-a2ed-4f6a6d05322b
При промывке фасадов с люлек добавлять к расценке 62-39-3 | 058a5d5a-b218-43de-a86c-bb026cb4befd
При промывке фасадов с лестниц добавлять к расценке 62-39-1 | b3a6e143-39da-4ae0-abc1-1a4de5424dde
Промывка поверхности, окрашенной масляными красками потолков | b1156278-3c89-4dff-aed9-9fea8713f908
При промывке фасадов с лестниц добавлять к расценке 62-39-3 | a47e52ea-3786-446e-8379-a95af9bbda4e
Таблица 62-39. Промывка поверхности, окрашенной масляными красками | d5e7b72f-3839-4f72-9cd3-f1cd0626aec9
Промывка поверхности, окрашенной масляными красками стен и фасадов | e2651c14-3b7f-4291-9af0-2e81ac6c0d66
Снятие многослойных лакокрасочных покрытий с оконных переплетов | 1dfe45e4-524b-4226-80f0-8952517ca446
Снятие многослойных лакокрасочных покрытий с дверных полотен | 9faa1d60-34e1-4286-b6aa-b758df12a773
Снятие многослойных лакокрасочных покрытий с оконных коробок | bdacfea2-b6de-4425-a914-1d119390c25f
Снятие многослойных лакокрасочных покрытий с дверных коробок | 2aedace8-e263-4c80-a666-88daae701e7c
Снятие многослойных лакокрасочных покрытий с металлоконструкций пролетных строений мостов, путепроводов и решеток | 09611807-98a4-468f-aa52-9ea19ad9dde2
Таблица 62-45. Снятие многослойных лакокрасочных покрытий | 541bacec-ba2f-416d-a8c6-93af79e96ee0
Меловая защита стекол при окраске фасадов с земли и лесов | 0a862275-4e46-43c8-bb91-8675f31ca597
Меловая защита стекол при окраске фасадов с лестниц | 36fe5fc5-8bb1-4240-bcc0-6f3cdf46f9f1
Меловая защита стекол при окраске фасадов с люлек | b56e3da4-8dc4-42f9-9736-aa20fd73b421
Таблица 62-43. Меловая защита стекол при окраске фасадов | b0ff1bfa-9c59-4b8f-a896-1da7168e96f9
Разборка деревянных элементов конструкций крыш стропил со стойками и подкосами из брусьев и бревен | 49755a78-13d2-4169-bdfd-6b95e445bbfe
Разборка деревянных элементов конструкций крыш стропил со стойками и подкосами из досок | d4bdbca4-1fbc-4f92-9b0b-c7e9f9fb75fe
Разборка деревянных элементов конструкций крыш мауэрлатов | 842de60d-84c4-4c14-a9b2-8a6e6f4547de
Разборка деревянных элементов конструкций крыш обрешетки из брусков с прозорами | 43b6a402-0f93-4389-8328-0c0e8f946ed9
Таблица 58-01. Разборка деревянных элементов конструкций крыш | 21024bf0-28a8-4193-87b0-97327242995c
Разборка теплоизоляции на кровле из двух слоёв стеклоткани | 975c4f70-6347-4505-ab1c-adf3a44f5632
Разборка теплоизоляции на кровле из плит пенополистирольных толщиной 100 мм | f91e1fa4-e080-4dba-9070-144dd6826b70
Разборка теплоизоляции на кровле из ваты минеральной толщиной 100 мм | c2c138fc-3892-4b65-b546-d88e66e51f9d
Таблица 58-17. Разборка покрытий кровель | 14448a39-e7b3-469a-950c-e7c806af1d35
Смена кровли из черепицы при добавлении нового материала до 50% | 49b0e782-aa9c-4ee2-8f0d-135b7dc095ee
При смене покрытия с уклоном более 35 градусов (более 1:1,43) добавлять к расценкам 58-24-1 и 58-24-2 | c2aa8d0f-3d09-40b9-b3b7-7dac60286c06
Смена кровли из черепицы при добавлении нового материала до 75% | da3699ad-e3f2-4e40-9781-7e7dad3314f1
Таблица 58-24. Смена кровли из черепицы | d389d478-9250-4ac0-b192-080b216b389a
Смена колпаков на дымовых и вентиляционных трубах в один канал | afc4010f-7e74-43ce-a3f2-bd3dc122e0cf
На каждый следующий канал добавлять к расценке 58-21-1 | da0b289b-8eb0-4c05-a70f-c0cb750cddc7
Таблица 58-21. Смена колпаков на дымовых и вентиляционных трубах | 8c7ec01e-540e-492e-bda8-50d18e3ee5d3
Устройство покрытия из рулонных материалов насухо без промазки кромок | 2b51797a-dde6-4cd8-a86e-3af460fa382b
Демонтаж проводов из труб суммарным сечением до 6 мм2 | 70fb8e53-c04c-4041-ab73-8d23084ce977
Демонтаж стальных труб, проложенных в борозде пола диаметром до 25 мм | 9c26506b-6f47-4ca5-bd99-f1452ac7c50c
Демонтаж проводов из труб суммарным сечением до 16 мм2 | 38a8875f-f218-4c03-8ea3-409e44a9e5de
Демонтаж винипластовых труб, проложенных на скобах диаметром до 25 мм | 921d9e00-f39c-4298-90f9-18ad67721149
Демонтаж стальных труб, проложенных в борозде пола диаметром до 40 мм | 8963d0e7-0a4a-4db9-b05c-5bebfc7b363c
Демонтаж стальных труб, проложенных на скобах диаметром до 40 мм | 134e7856-1eea-4e22-83b1-1ceabd157a3f
Демонтаж проводов из труб суммарным сечением до 35 мм2 | dd79aebe-8bbf-471d-a68e-403119aee08f
Демонтаж проводов из труб суммарным сечением до 70 мм2 | 4642a58a-02ed-4933-82d6-d7e3ec8c25ec
Демонтаж стальных труб, проложенных на скобах диаметром до 25 мм | b08ca039-f711-4f43-a3df-28afc2798f52
Демонтаж стальных труб, проложенных на скобах диаметром до 80 мм | 227471e8-a70d-4c22-b7ed-a691e170cefc
Демонтаж винипластовых труб, проложенных на скобах диаметром до 50 мм | 056e4945-10ff-4a22-a323-cb10c88cf07a
Демонтаж стальных труб, проложенных в борозде пола диаметром до 80 мм | 23c53610-657a-49be-b882-ee1397b7f093
Таблица 67-02. Демонтаж труб и проводов из труб | 145d3cce-6921-4acf-b06b-4d89305e8969
Демонтаж кабеля | f83bbd60-24d5-4c20-b71b-f2f7beff5b67
Таблица 67-03. Демонтаж кабеля | 7804e78f-155b-4115-a4f2-3dd51ab37cab
Смена выключателей | ad238228-010e-4bce-81e9-0602be7cec84
Таблица 67-09. Смена выключателей и розеток | 9088d616-6247-4721-b738-8af0ae857022
Смена розеток | 2d82b4ef-e166-4d8b-814c-fb2036930f76
Смена патронов | ed341e50-4823-4fe0-bae4-3b5b5d39d3af
Таблица 67-11. Смена патронов | 5bf6042c-3018-4a44-a778-4c3f7821e4ac
Ремонт магнитных пускателей | bd0cf7d6-5d3f-4b3c-b8f8-55a024ea8dc6
Таблица 67-12. Ремонт магнитных пускателей | f5f867a4-deb3-4c5f-a4f0-657efd6189fe
Ремонт силового предохранительного шкафа | 82793b20-18d8-456e-8dd8-027723374162
Таблица 67-15. Ремонт силового предохранительного шкафа | d2d46c6a-4dad-4ee6-aa63-07886b42e6b2
Демонтаж выключателей, розеток | d056ea62-203d-46a0-abea-7819e086f5ce
Демонтаж патронов, подвесов | 40a198f2-1525-49ca-8f69-e8efe18b57cf
Демонтаж светильников для люминесцентных ламп | ef61bf2e-4503-4c77-99c8-170b5c10ce17
Демонтаж электросчетчиков | 7694d5a1-712b-4899-ab0d-24e279401c59
Демонтаж светильников с лампами накаливания | 81007298-c301-4110-a172-ce379aff9db5
Демонтаж бра, плафонов | 7532ecae-3ca1-43e7-b677-e98ae9a883cb
Раздел 67. Электромонтажные работы | 011e0e58-2f54-4cc8-a93f-bcf5004a0a58
Таблица 67-04. Демонтаж приборов | 618f4a2c-a8c8-4b67-9b9c-936f0d3c772d
ФЕРр | 5086aa0e-d52c-49b0-9bdc-09cde2cb65b3
Запуск системы отопления | e65bec90-46f2-4f39-8b18-ec8eababca63
Гидравлические испытания системы отопления | facae22a-dc4d-4539-811a-6f7cafa1b119
Очистка и промывка системы водоснабжения, оборудования водоподкачек от накипно-коррозионных отложений | 45cdd510-4744-4a8d-a367-a5165b5d5a00
Промывка системы отопления | 60b5bdb0-d0f0-49fa-86a4-e25ff2b99efb
Техническое обслуживание инженерных сетей входящих в состав общего имущества многоквартирных жилых домов | 12543fff-26dc-4c32-bbd3-0ae56989871c
Гидравлические испытания оборудования водоподкачек | ce84a44d-faa4-446c-b4fa-674a1821723f
Обслуживание инженерных сетей | f1dc92af-d07c-4ab6-b093-fad767cac190
Замена водоподкачки | 51c25db7-416e-417a-9a70-9c8cbee2e108
Замена теплового узла | 58ddd1df-6061-4d10-bb57-5cd4a32875b2
Замена стояков ХВС | bcc83f65-7c4a-4840-a8c4-1bda79d5af39
Замена стояков отопления | 18f801e4-b602-4a03-bdf7-26189f53edda
Замена стояков ГВС | 8681048f-bc42-4c23-94ff-ea76908bf918
Замена стояков водоотведения | f40c81fa-043d-449b-8411-c4add998fa95
Замена распределительной сети | f90eb00b-8dc2-4a8d-bc4e-8bcad4f0328a
Текущий ремонт: Инженерные сети | 555d543a-f23c-4177-bd53-7100522edb3e
Замена выпусков системы водоотведения | 9ab64564-06ff-44d1-b64c-f8e4b3dc111a
Замена элементов стропильной системы | 5b524acc-e13c-47d4-bfd1-4531dd276c9f
Смена теплоизоляции | b38c0ded-010c-4467-8e34-3f3fb19cb2c1
Ремонт кровли | 76b75334-7a28-44a3-85ea-4a936f76e5f8
Текущий ремонт: Крыши и кровли | 61489074-d9a1-46cd-9123-d16806db4855
Замена ГЩВУ (ВРУ) | 113f7018-d26c-45a4-9dbf-962b54db7bcb
Замена осветительных приборов | e929ad36-9401-4677-b7b6-d50085c70255
Замена распределительных щитов | 39bf12e3-e235-4a5a-a22b-64260d09c85b
Замена кабельных линий | e9d4f4ba-14a5-40c6-b117-52906c7b740a
Текущий ремонт: Электрические сети | a59762f9-02c2-4cfd-b889-74ea6eca7a37
Ремонт плановый и внеплановый. Внеплановые работы по обслуживанию | affde1f2-81dc-4e64-8ea2-837bcc2a11a9
Осмотр жилых и нежилых помещений | e92681c2-8536-4c00-80cd-8a4c72c5996e
Осмотр мест общего пользования и подвальных помещений | b52feeb4-2890-461a-88cf-7994825c18c7
Осмотр наружных конструкций кирпичного или каменного дома | 8a05a584-a29b-4b91-88a3-36b34a796ef3
Осмотр наружных конструкций панельного дома | 63ed3e93-9ad9-438a-afab-94271842d875
Осмотр печей | b3119ee6-d1df-40a1-bdad-2bc1977a828e
Осмотры | 04d063c6-395a-4c64-b077-22ff1ead26e8
Осмотр наружных деревянных конструкций | 564f7aaa-f960-4cd8-9063-33587e3760c6
Содержание, техническое обслуживание и ремонт лифтов | 91f8167a-3f06-4fa5-9a6c-a8c15911f7fc
Техническое обслуживание мягкой кровли | 60cf898c-998d-4892-8693-96f822569615
Техническое обслуживание жесткой кровли | b8ee4a9a-70c9-446c-9853-0067a98d8a5d
Очистка мягкой кровли от мусора | 7f4dc651-7adb-4fe1-9330-8d73a40132f4
Осмотр чердачного помещения | d32ec939-4423-4141-a021-ebc230c2b2d7
Обслуживание кровли | 8819d276-5d8e-487a-a34b-ae996928b23f
Замер сопротивления изоляции | 8b163281-e622-467e-b0c6-23b806e30715
Техническое обслуживание дренажных насосов, кабелей, проводов щитов и распределительных коробок | 0ef00474-ee56-4c45-ad2b-686b626300e9
Техническое обслуживание ГЩВУ (ВРУ) | 839b433a-fbdd-4d10-a923-4046e066ac21
Простая масляная окраска ранее окрашенных потолков с подготовкой и расчисткой старой краски более 35% | ccee777d-e253-4fbd-9c2d-e18c90cca1de
Простая масляная окраска ранее окрашенных потолков с подготовкой и расчисткой старой краски до 10% | a2611993-a8f3-48bf-9350-8681137772b7
Таблица 62-03. Простая масляная окраска ранее окрашенных потолков | edce7eb9-1da9-42c9-a205-6600c5bb3192
Окраска масляными составами плинтусов и галтелей | ae07bf35-384a-4116-851a-ba6272c78870
Окраска масляными составами торцов лестничных маршей | d3caa349-ff07-4c1f-a4e6-49c8c1fe8b5a
Окраска масляными составами деревянных поручней с покрытием лаком | 6d945dc0-b594-4682-a37d-5f5e2916b13c
Таблица 62-18. Окраска масляными составами деревянных поручней с покрытием лаком, плинтусов и галтелей, торцов лестничных маршей | bd7e9c14-cb7b-4ee3-8700-61bb3a6aed9a
Окрашивание водоэмульсионными составами поверхностей потолков, ранее окрашенных масляной краской, с расчисткой старой краски более 35% | c9b89739-81a5-453a-a3a4-22cb55bcb9a7
Окрашивание водоэмульсионными составами поверхностей потолков, ранее окрашенных водоэмульсионной краской, с расчисткой старой краски более 35% | 2ca267a2-dc7a-47d0-b7fb-a206bf91f248
Окрашивание водоэмульсионными составами поверхностей потолков, ранее окрашенных известковой или клеевой краской, с расчисткой старой краски более 35% | 00ba63fe-0629-4ec8-831d-59e081992532
Окрашивание водоэмульсионными составами поверхностей потолков, ранее окрашенных водоэмульсионной краской, с расчисткой старой краски до 35% | b6c33771-8c42-4bd2-a3d3-369be7140296
Окрашивание водоэмульсионными составами поверхностей потолков, ранее окрашенных водоэмульсионной краской, с расчисткой старой краски до 10% | d98e28f0-b224-4aba-8eb9-06681f198fc4
Таблица 62-17. Окрашивание ранее окрашенных поверхностей потолков водоэмульсионными составами | cbd78354-4e82-4e4a-a46a-51ad1a848529
Улучшенная масляная окраска ранее окрашенных потолков за два раза с расчисткой старой краски до 35% | 32751541-6a39-4384-8324-0efb5208e7ce
Улучшенная масляная окраска ранее окрашенных потолков за один раз с расчисткой старой краски до 10% | 58af750e-115a-4fc4-a11a-d1f904ebf613
Улучшенная масляная окраска ранее окрашенных потолков за два раза с расчисткой старой краски до 10% | 3b4c8ffe-4062-4a35-aa3e-f5a2f238ff7c
Улучшенная масляная окраска ранее окрашенных потолков за два раза с расчисткой старой краски более 35% | 77b00e95-bb07-49e3-b7c4-7b0fdf52117a
Улучшенная масляная окраска ранее окрашенных потолков за один раз с расчисткой старой краски до 35% | e80b4577-80f9-469f-8058-db57d8975b5d
Улучшенная масляная окраска ранее окрашенных потолков за один раз с расчисткой старой краски более 35% | 8b1c2fb0-9458-44f3-a3bf-766f3b92d9ec
Таблица 62-08. Улучшенная масляная окраска ранее окрашенных потолков | 6615fbd4-4d58-45f3-b733-6bde3bcf9c93
Улучшенная масляная окраска ранее окрашенных полов за два раза с расчисткой старой краски более 35% | fcfc50d1-4f28-466c-81c4-b93c6602c6e9
Улучшенная масляная окраска ранее окрашенных полов за один раз с расчисткой старой краски до 35% | c2cd706a-1917-490e-a1f3-50b9258a2bb4
Улучшенная масляная окраска ранее окрашенных полов за два раза с расчисткой старой краски до 35% | 461fabbb-8a86-4c52-9915-ba9641625f6f
Улучшенная масляная окраска ранее окрашенных полов за один раз с расчисткой старой краски более 35% | db75692b-7ea0-4657-a08b-007f4d5f86ad
Улучшенная масляная окраска ранее окрашенных полов за один раз с расчисткой старой краски до 10% | d6ad44de-50b1-46f2-8467-e5bcaf51ad51
Улучшенная масляная окраска ранее окрашенных полов за два раза с расчисткой старой краски до 10% | 9b419c08-56cd-42ec-8611-9a63f7926dd3
Таблица 62-11. Улучшенная масляная окраска полов | 01e125f3-9bfa-48df-9b44-7a0deaa88504
Окраска известковыми составами по кирпичу и бетону | 2764ec43-54c1-4bdd-843f-caacca82f799
Окраска клеевыми составами высококачественная | d6df725a-f230-45d0-b428-28707d93a3ad
Окраска клеевыми составами улучшенная | 8911917a-c483-4a3a-a24c-4264ea1ccf1a
Окраска клеевыми составами простая | a6503ebe-1c19-44ff-b3a1-37e923c060ed
Окраска известковыми составами по штукатурке | a3350c3e-fd05-44c8-aba4-c25f656d4de7
Окраска известковыми составами по дереву | 1caba4ed-33e7-43dd-85d1-b0d8be6ca976
Таблица 62-01. Окраска водными составами ранее окрашенных поверхностей | ba4eb51b-4a76-4144-85be-e0d096478943
Высококачественная масляная окраска ранее окрашенных дверей с расчисткой старой краски до 10% | afac7714-8804-456c-a9c3-f7feb1a7037c
Высококачественная масляная окраска ранее окрашенных дверей с расчисткой старой краски до 35% | 2aabacff-71f4-457d-90dc-ed98e5f19c6f
Высококачественная масляная окраска ранее окрашенных дверей с расчисткой старой краски более 35% | 96e84576-191a-4414-a5da-bfbeceff66d5
Таблица 62-15. Высококачественная масляная окраска ранее окрашенных дверей | 565bb110-2a04-4444-96ea-f0b743e23ebb
Простая масляная окраска ранее окрашенных дверей с подготовкой и расчисткой старой краски до 35% | 533b6fa0-5867-4daa-9b88-75ea0ece504d
Простая масляная окраска ранее окрашенных дверей с подготовкой и расчисткой старой краски до 10% | 50a39de4-7845-4b59-b17e-e13d4c70087e
Простая масляная окраска ранее окрашенных дверей без подготовки с расчисткой старой краски до 10% | 8f8015f1-4115-4a89-81d6-56d3461b419d
Простая масляная окраска ранее окрашенных дверей с подготовкой и расчисткой старой краски более 35% | eaedf8ac-c55c-48b4-90b9-2316b1f7a8e7
Подраздел 03. Окраска металлических поверхностей | 2ef9ccff-fed7-4923-85b7-9d924ddeeed6
Окраска перхлорвиниловыми красками по подготовленной поверхности фасадов простых за 1 раз с люлек | ca650c89-f8fb-4a80-b9ac-b05d5f81dacb
Окраска перхлорвиниловыми красками по подготовленной поверхности фасадов сложных за 2 раза с земли и лесов | cee1a2ec-61bf-46e1-b4e4-ae74e57f0670
Окраска перхлорвиниловыми красками по подготовленной поверхности фасадов сложных за 1 раз с земли и лесов | fe8fe5e8-4bd6-4cf8-88ee-388e611bf358
Окраска перхлорвиниловыми красками по подготовленной поверхности фасадов сложных за 1 раз с люлек | 89b37feb-c632-46fb-98fb-9ed1238d6cf0
Окраска перхлорвиниловыми красками по подготовленной поверхности фасадов простых за 2 раза с люлек | 30af19bf-70a6-4c14-8983-7e6e1d4a15c1
Окраска перхлорвиниловыми красками по подготовленной поверхности фасадов простых за 1 раз с лестниц | d33e5bde-2d5f-4562-b9c4-bfa5c00efc67
Окраска перхлорвиниловыми красками по подготовленной поверхности фасадов простых за 2 раза с лестниц | 79844204-072a-47d1-ae2c-e04dc6941eed
Окраска перхлорвиниловыми красками по подготовленной поверхности фасадов простых за 2 раза с земли и лесов | 82892d34-452e-4357-a54f-38e847e499df
Окраска перхлорвиниловыми красками по подготовленной поверхности фасадов сложных за 1 раз с лестниц | 3624006b-c2a9-485f-90b4-e19c7396e6f3
Окраска перхлорвиниловыми красками по подготовленной поверхности фасадов сложных за 2 раза с люлек | 35a4b93b-716a-4ac2-b922-ed2c5bb54296
Окраска перхлорвиниловыми красками по подготовленной поверхности фасадов простых за 1 раз с земли и лесов | 5391b9c3-e497-4261-8f07-8a65d0bb8ab4
Окраска перхлорвиниловыми красками по подготовленной поверхности фасадов сложных за 2 раза с лестниц | cde69297-cb0b-49e7-91f5-f09147767b41
Таблица 62-26. Окраска перхлорвиниловыми красками по подготовленной поверхности фасадов | d8e2d23c-1303-4f05-9d83-5bf3edb088d6
Простая масляная окраска ранее окрашенных фасадов с подготовкой и расчисткой старой краски более 35% с земли и лесов | 3e820998-6559-4e7e-8c6c-c15dad06c879
Простая масляная окраска ранее окрашенных фасадов без подготовки с расчисткой старой краски до 10% с земли и лесов | 7f805959-f31d-4a56-a8c5-52eecc164595
Простая масляная окраска ранее окрашенных фасадов с подготовкой и расчисткой старой краски до 10% с люлек | f4e10b7a-a859-4e81-bcb7-1c18ae35b428
Простая масляная окраска ранее окрашенных фасадов без подготовки с расчисткой старой краски до 10% с лестниц | 9e9abbb7-5f0c-4669-877f-ba3247093a9e
Простая масляная окраска ранее окрашенных фасадов с подготовкой и расчисткой старой краски до 10% с земли и лесов | 34c56a91-d621-4b75-8a0a-a8f2c1c250b5
Простая масляная окраска ранее окрашенных фасадов с подготовкой и расчисткой старой краски более 35% с люлек | 3c1d9629-0669-4164-838b-6e29160dae83
Простая масляная окраска ранее окрашенных фасадов с подготовкой и расчисткой старой краски до 10% с лестниц | 21b49436-425c-4601-b418-79aac707d496
Простая масляная окраска ранее окрашенных фасадов с подготовкой и расчисткой старой краски до 35% с лестниц | bdc0f09f-bec4-40c5-a150-092b799a9b80
Простая масляная окраска ранее окрашенных фасадов с подготовкой и расчисткой старой краски до 35% с земли и лесов | 8d064d65-ea45-41a7-ab13-d50709ad5ae2
Простая масляная окраска ранее окрашенных фасадов без подготовки с расчисткой старой краски до 10% с люлек | d0e1f34c-666c-41d4-97a6-03376555036f
Простая масляная окраска ранее окрашенных фасадов с подготовкой и расчисткой старой краски до 35% с люлек | 2f3a0b2a-3a7c-4770-a3b1-e27944bce021
Простая масляная окраска ранее окрашенных фасадов с подготовкой и расчисткой старой краски более 35% с лестниц | de46c102-40b4-47b4-b350-d32599e26783
Таблица 62-21. Простая масляная окраска ранее окрашенных фасадов | 8c0caee5-1d5d-4a2a-96db-bba153d1620a
При окраске рустованных ранее окрашенных фасадов добавлять к расценке 62-20-3 | 86d56ff6-8968-42da-827a-97f9ff18f18e
Окраска казеиновыми красками ранее окрашенных фасадов с земли и лесов | bec24a79-5b01-4afe-bd11-c735727d5463
При окраске рустованных ранее окрашенных фасадов добавлять к расценке 62-20-1 | 39ec7891-edc0-4ac2-9201-f2af26154328
Окраска казеиновыми красками ранее окрашенных фасадов с лестниц | 6d3b9af5-cdde-4008-b093-9621a1ab5329
При окраске рустованных ранее окрашенных фасадов добавлять к расценке 62-20-2 | 96c0625a-32f2-49ac-8809-c6ea8b50b04a
Окраска казеиновыми красками ранее окрашенных фасадов с люлек | 49e78158-896a-4763-a5ff-5975bdef66ee
Таблица 62-20. Окраска казеиновыми красками ранее окрашенных фасадов | 83cd5948-d5dd-4cc5-8ec8-51e81bd22f05
Окраска силикатными красками за 2 раза ранее окрашенных фасадов по кирпичу с лестниц | 981b1e91-388a-4d53-8bad-513311481e57
Окраска силикатными красками за 2 раза ранее окрашенных фасадов по штукатурке с люлек | 0dfe7ef2-156e-4604-8020-ae193338bd36
Окраска силикатными красками за 2 раза ранее окрашенных фасадов по штукатурке с лестниц | 2bda46f2-f057-4331-92e7-702fa0816e1e
При окраске рустованных ранее окрашенных фасадов добавлять к расценке 62-24-1 | 2619bbe5-d8fe-41f0-8109-430f66e168fe
При окраске рустованных ранее окрашенных фасадов добавлять к расценке 62-24-2 | c44f3bdc-d0e6-4aea-8ee0-88f6121d2b16
Окраска силикатными красками за 2 раза ранее окрашенных фасадов по штукатурке с земли и лесов | db9628b5-eade-4438-aa50-b95b43edf0c2
При окраске рустованных ранее окрашенных фасадов добавлять к расценке 62-24-3 | 0c06438a-1faf-4a29-9726-2ee0f4e9cfa9
При окраске рустованных ранее окрашенных фасадов добавлять к расценке 62-24-4 | 24373eac-deeb-4e00-ba41-7888019fc999
Окраска силикатными красками за 2 раза ранее окрашенных фасадов по дереву с лестниц | 9763fcf8-ca7a-4a7a-af89-c3e3b07f7045
Окраска силикатными красками за 2 раза ранее окрашенных фасадов по дереву с земли и лесов | 9f6639fe-ebc3-40bf-a966-969bca376458
Окраска силикатными красками за 2 раза ранее окрашенных фасадов по кирпичу с земли и лесов | 8b22c52b-53d2-478b-b0a8-a8dd9dba8e0e
Окраска силикатными красками за 2 раза ранее окрашенных фасадов по кирпичу с люлек | 20ea66c5-5408-4e3d-b8d8-92b4f7f28713
При окраске рустованных ранее окрашенных фасадов добавлять к расценке 62-24-6 | 5ce20a3a-b6fc-474c-a407-627cbb9a7bac
При окраске рустованных ранее окрашенных фасадов добавлять к расценке 62-24-5 | cd2ca58a-1ecc-4aff-b559-a598aee4e9bd
Таблица 62-24. Окраска силикатными красками за 2 раза ранее окрашенных фасадов | 778f5d3e-68d6-48f4-be7e-2340c9cc2110
При окраске рустованных ранее окрашенных фасадов добавлять к расценке 62-23-4 | df053c0a-ff78-48c6-9c42-e23e86e765d6
При окраске рустованных ранее окрашенных фасадов добавлять к расценке 62-23-1 | 8c57c6fb-8a23-428e-9a20-edefbbd45ef0
Окраска силикатными красками за 1 раз ранее окрашенных фасадов по кирпичу с люлек | ba384f56-8e25-4628-8448-eeeedf639cd0
Окраска силикатными красками за 1 раз ранее окрашенных фасадов по кирпичу с лестниц | 671a32fb-029f-4e87-bd10-e95d00b94e61
При окраске рустованных ранее окрашенных фасадов добавлять к расценке 62-23-5 | b94e9787-acd3-4e80-bf22-0106ef4a2102
При окраске рустованных ранее окрашенных фасадов добавлять к расценке 62-23-3 | b5ae8b9e-ea59-437b-b354-275c7317d226
Окраска силикатными красками за 1 раз ранее окрашенных фасадов по штукатурке с земли и лесов | 52b45db7-3c76-4740-a45c-ceaed91cd20b
При окраске рустованных ранее окрашенных фасадов добавлять к расценке 62-23-2 | db2030d9-d0a4-4ab2-945e-70b8f355dc09
Окраска силикатными красками за 1 раз ранее окрашенных фасадов по дереву с земли и лесов | bcc10ae5-ee17-4337-b123-d4a9a111d361
Окраска силикатными красками за 1 раз ранее окрашенных фасадов по кирпичу с земли и лесов | 1db56e5f-215d-4adf-9a44-abe3e9f1d653
Окраска силикатными красками за 1 раз ранее окрашенных фасадов по дереву с лестниц | aa109a2e-22a6-4311-9d2b-13940953e5e5
Окраска силикатными красками за 1 раз ранее окрашенных фасадов по штукатурке с лестниц | ef9e240c-a220-459c-a79e-d4a8b2228425
При окраске рустованных ранее окрашенных фасадов добавлять к расценке 62-23-6 | a3388c2f-92db-4529-b82c-2536636b1856
Окраска силикатными красками за 1 раз ранее окрашенных фасадов по штукатурке с люлек | d1a89869-c29e-4ad7-b132-9734230428ef
Таблица 62-23. Окраска силикатными красками за 1 раз ранее окрашенных фасадов | c7d149dc-1596-4fa3-ac91-963ce67c9396
Огрунтовка ранее окрашенных фасадов под окраску перхлорвиниловыми красками сложных с лестниц | 4aed04c6-5f7e-4260-8205-556734f33d60
Шпатлевка ранее окрашенных фасадов под окраску перхлорвиниловыми красками простых с люлек | f2eb98dc-e476-422f-ad5d-f9056a09f3e9
Огрунтовка ранее окрашенных фасадов под окраску перхлорвиниловыми красками сложных с люлек | dd36c01c-5d57-4d89-8473-c0d98471a221
Огрунтовка ранее окрашенных фасадов под окраску перхлорвиниловыми красками сложных с земли и лесов | 54d42e7f-f28d-4b8b-a86b-674e5cade2bd
Шпатлевка ранее окрашенных фасадов под окраску перхлорвиниловыми красками сложных с люлек | b1469ef1-f62d-45e1-b720-c8c7c1137643
Огрунтовка ранее окрашенных фасадов под окраску перхлорвиниловыми красками простых с земли и лесов | be8bc18a-0df7-48e2-97e7-865373468b3b
Шпатлевка ранее окрашенных фасадов под окраску перхлорвиниловыми красками простых с земли и лесов | bc56632a-3063-472f-ab4b-029f6dd87c6f
Шпатлевка ранее окрашенных фасадов под окраску перхлорвиниловыми красками простых с лестниц | f9623ef3-c1c6-4356-9aeb-e037840cbad3
Техническое обслуживание системы освещения общего имущества | 197e87ae-d11e-4492-82c9-5aa8a42227c9
Техническое обслуживание электрических сетей и их оборудования на лестничных клетках | b9e28649-2600-4d6c-a500-4f01cf81e12d
Обслуживание электрических сетей | 8286d74d-4536-44d4-93d8-d7059061b782

## conf (hidden)
TYPE | PFRPERv2
VERSION | 11.5.0.2